## Presup Base
AMPLIACION DE LA BIBLIOTECA RAFAEL MONTEJANO Y AGUIÑAGA
CLAVE | DESCRIPCION | CANTIDAD | UNI. | PRECIO UNITARIO | PRECIO UNITARIO CON LETRA | IMPORTE
PRELIMINARES
ARBOLES, MAGUEYES Y TEZONTLE
500292 | CORTE DE RAMAS DE ARBOLES DE 8.00 A 10.00 METROS DE ALTURA CON MACHETE, LOS TRABAJOS CONSISTEN EN RECOLECCION, ACARREOS, CARGA A CAMION Y SACAR FUERA DE OBRA, INCLUYE MANO DE OBRA, EQUIPO, HERRAMIENTA Y TODO LO NECESARIO PARA SU CORRECTA EJECUCION | 21 | PZA |  |  | 0
500293 | EXTRACCION DE TRONCOS Y RAICES DE ARBOLES DE 8.00 A 10.00 METROS DE ALTURA CON MAQUINARIA, LOS TRABAJOS CONSISTEN EN RECOLECCION, ACARREOS, CARGA A CAMION Y SACAR FUERA DE OBRA, INCLUYE MANO DE OBRA, EQUIPO, HERRAMIENTA Y TODO LO NECESARIO PARA SU CORRECTA EJECUCION | 21 | PZA |  |  | 0
500294 | EXTRACCION Y REPLANTEO DE ARBOLES PEQUEÑOS, LOS TRABAJOS CONSISTEN EN EXTRAER, TRASLADAR, PLANTAR Y ABONAR, INCLUYE MANO DE OBRA, HERRAMIENTA, ACARREOS Y TODO LO NECESARIO PARA SU CORRECTA EJECUCION | 7 | PZA |  |  | 0
500295 | EXTRACCION DE MAGUEYES EN DIFERENTES TAMAÑOS DE FORMA MANUAL, LOS TRABAJOS CONSISTEN EN RECOLECCION, ACARREOS, CARGA A CAMION Y SACAR FUERA DE OBRA, INCLUYE MANO DE OBRA, EQUIPO, HERRAMIENTA Y TODO LO NECESARIO PARA SU CORRECTA EJECUCION | 24 | PZA |  |  | 0
500296 | EXTRACCION Y REPLANTEO DE MAGUEYES DE DIFERENTES TAMAÑOS, LOS TRABAJOS CONSISTEN EN EXTRAER, TRASLADAR, PLANTAR Y ABONAR, INCLUYE MANO DE OBRA, HERRAMIENTA, ACARREOS Y TODO LO NECESARIO PARA SU CORRECTA EJECUCION | 24 | PZA |  |  | 0
500298 | REUBICACION DE TEZONTLE EN PIEDRA, LOS TRABAJOS CONSISTEN EN RECOLECTAR, ACARREAR EN CARRETILA Y DEPOSITARLO EN EL LUGAR QUE INDIQUE LA SUPERVISION, EN TERRENO PLANO, CON DISTANCIAS HASTA DE 100 METROS LINEALES, INCLUYE MANO DE OBRA, HERRAMIENTA, ACARREOS Y TODO LO NECESARIO PARA SU CORRECTA EJECUCION | 1355.61 | M2 |  |  | 0
|  |  |  | SUMA ARBOLES, MAGUEYES Y TEZONTLE |  | 0
REUBICACION DE LINEA DE INSTALACION HIDRAULICA EN TUBERIA DE COBRE COBRE
010405 | EXCAVACION A MANO EN CEPA, INCLUYE AFINE DE TALUDES Y FONDO. MATERIAL SECO, TIPO II, ZONA A, PROFUNDIDAD DE 0.00 A 2.00 MTS, INCLUYE MATERIALES, MANO DE OBRA, HERRAMIENTA Y TODO LO NECESARIO PARA SU CORRECTA EJECUCION | 24 | M3 |  |  | 0
060101 | CAMA DE ARENA EN CEPAS PARA TUBERIA, INCLUYE MATERIALES, MANO DE OBRA, HERRAMIENTA Y TODO LO NECESARIO PARA SU CORRECTA EJECUCION | 4.8 | M3 |  |  | 0
070108 | SUMINISTRO Y COLOCACION DE TUBO DE COBRE TIPO M DE 25 MM, INCLUYE COPLES, CODOS, SOLDADURA, MISCELANEOS, MANO DE OBRA, HERRAMIENTA, CORTES, TRASLADOS Y TODO LO NECESARIO PARA SU CORRECTA EJECUCION | 120 | ML |  |  | 0
070126 | SUMINISTRO Y COLOCACION DE TUBO DE COBRE TIPO L DE 19 MM, INCLUYE COPLES, CODOS, SOLDADURA, MISCELANEOS, MANO DE OBRA, HERRAMIENTA, CORTES, TRASLADOS Y TODO LO NECESARIO PARA SU CORRECTA EJECUCION | 45 | ML |  |  | 0
070104 | SUMINISTRO Y COLOCACION DE TUBO DE COBRE TIPO M DE 13 MM, INCLUYE COPLES, CODOS, SOLDADURA, MISCELANEOS, MANO DE OBRA, HERRAMIENTA, CORTES, TRASLADOS Y TODO LO NECESARIO PARA SU CORRECTA EJECUCION | 65 | ML |  |  | 0
101289 | RELLENO EN CEPAS CON MATERIAL DE BANCO COMPACTADO POR MEDIOS MECANICOS (BAILARINA) EN CAPAS DE 20 CMS. MAXIMO AL 90 % PROCTOR DE SU PVMS, INCLUYE MATERIALES, MANO DE OBRA, ACARREOS, EQUIPO, HERRAMIENTA Y TODO LO NECESARIO PARA SU CORRECTA EJECUCION | 19.2 | M3 |  |  | 0
500297 | CANCELACION DE CUADRO DE AGUA EXISTENTE, LOS TRABAJOS CONSISTEN EN CANCELAR LA ALIMENTACION AL CUADRO, DESMANTELAR Y RETIRAR DEL AREA DE LOS TRABAJOS, INCLUYE MANO DE OBRA, HERRAMIENTA, CORTES, ACARREOS Y TODO LO NECESARIO PARA SU DEBIDA CANCELACION | 1 | PZA |  |  | 0
|  |  |  | SUMA REUBICACION DE LINEA DE INSTALACION HIDRAULICA EN TUBERIA DE COBRE COBRE |  | 0
REUBICACION DE LINEA DE INSTALACION HIDRAULICA EN P.V.C. HIDRAULICO
010405 | EXCAVACION A MANO EN CEPA, INCLUYE AFINE DE TALUDES Y FONDO. MATERIAL SECO, TIPO II, ZONA A, PROFUNDIDAD DE 0.00 A 2.00 MTS, INCLUYE MATERIALES, MANO DE OBRA, HERRAMIENTA Y TODO LO NECESARIO PARA SU CORRECTA EJECUCION | 10 | M3 |  |  | 0
060101 | CAMA DE ARENA EN CEPAS PARA TUBERIA, INCLUYE MATERIALES, MANO DE OBRA, HERRAMIENTA Y TODO LO NECESARIO PARA SU CORRECTA EJECUCION | 2 | M3 |  |  | 0
500802 | SUMINISTRO Y COLOCACION DE TUBERIA Y CONEXIONES DE POLIPROPILENO COPOLIMERO RANDOM TIPO 3 AZUL FUSION MARCA POLIMEX EN DIFERENTES DIAMETROS (DE 32 MM A 13 MM). INCLUYE: MATERIALES, HERRAMIENTA, MANO DE OBRA, ACARREOS, MISCELANEOS Y TODO LO NECESARIO PARA SU CORRECTA EJECUCION. CONSIDERANDIO COBRE EN TUBERIA Y PIEZAS. | 120 | ML |  |  | 0
101289 | RELLENO EN CEPAS CON MATERIAL DE BANCO COMPACTADO POR MEDIOS MECANICOS (BAILARINA) EN CAPAS DE 20 CMS. MAXIMO AL 90 % PROCTOR DE SU PVMS, INCLUYE MATERIALES, MANO DE OBRA, ACARREOS, EQUIPO, HERRAMIENTA Y TODO LO NECESARIO PARA SU CORRECTA EJECUCION | 8 | M3 |  |  | 0
500297 | CANCELACION DE CUADRO DE AGUA EXISTENTE, LOS TRABAJOS CONSISTEN EN CANCELAR LA ALIMENTACION AL CUADRO, DESMANTELAR Y RETIRAR DEL AREA DE LOS TRABAJOS, INCLUYE MANO DE OBRA, HERRAMIENTA, CORTES, ACARREOS Y TODO LO NECESARIO PARA SU DEBIDA CANCELACION | 12 | PZA |  |  | 0
|  |  |  | SUMA REUBICACION DE LINEA DE INSTALACION HIDRAULICA EN P.V.C. HIDRAULICO |  | 0
REUBICACION DE LINEA DE DRENAJE SANITARIO
010405 | EXCAVACION A MANO EN CEPA, INCLUYE AFINE DE TALUDES Y FONDO. MATERIAL SECO, TIPO II, ZONA A, PROFUNDIDAD DE 0.00 A 2.00 MTS, INCLUYE MATERIALES, MANO DE OBRA, HERRAMIENTA Y TODO LO NECESARIO PARA SU CORRECTA EJECUCION | 21.25 | M3 |  |  | 0
500300 | EXCAVACIÓN MECÁNICA EN ROCA (MATERIAL C O III) EN CAJA A UNA PROFUNDIDAD DE 0.00 A 2.00 M, INCLUYE: RUPTURA CON MARTILLO HIDRÁULICO, EXTRACCIÓN Y ACARREO MANUAL, INCLUYE EQUIPO, OPERACION, MANO DE OBRA, HERRAMIENTA, ACARREOS, TRASPALEO Y TODO LO NECESARIO PARA SU CORRECTA EJECUCION | 21.25 | M3 |  |  | 0
060101 | CAMA DE ARENA EN CEPAS PARA TUBERIA, INCLUYE MATERIALES, MANO DE OBRA, HERRAMIENTA Y TODO LO NECESARIO PARA SU CORRECTA EJECUCION | 6.375 | M3 |  |  | 0
050898 | SUMINISTRO Y COLOCACION DE TUBERIA ADS SANITARIO, DIAMETRO = 15 CM (6") MARCA ADS, CORRUGADO EN EL EXTERIOR Y LISO EN EL INTERIOR, CON JUNTA HERMETICA, INCLUYE SUMINISTRO, INSTALACION, CONEXIONES, MATERIAL DE CONSUMO, CORTES, ACARREOS, HERRAMIENTA MENOR, PRUEBA DE HERMETICIDAD, ALINEAMIENTO, ACOPLAMIENTO Y ACARREO DE MATERIAL. CONSIDERANDO COLOCACION EN PRESENCIA DE AGUAS NEGRAS Y POSIBLE USO DE EQUIPO DE BOMBEO. | 85 | ML |  |  | 0
042412 | REGISTRO COMPLETO DE 0.40 X 0.60 X 1.20 M (MEDIDAS INTERIORES) (PARA RED SANITARIA) DE TABIQUE ROJO RECOCIDO EN 13 CM JUNTEADO CON MORTERO CEMENTO-ARENA 1:4 ACABADO PULIDO PLANTILLA DE CONCRETO F'C=150 KG/CM2, INCLUYE MARCO, CONTRAMARCO Y COLADO DE TAPA EN CONCRETO F'C=150 KG/CM2, MATERIALES, MANO DE OBRA, HERRAMIENTA Y TODO LO NECESARIO PARA SU CORRECTA EJECUCION | 12 | PZA |  |  | 0
500302 | REGISTRO COMPLETO DE 0.40 X 0.60 X 1.20 M (MEDIDAS INTERIORES) (PARA RED PLUVIAL) DE TABIQUE ROJO RECOCIDO EN 13 CM JUNTEADO CON MORTERO CEMENTO-ARENA 1:4 ACABADO PULIDO PLANTILLA DE CONCRETO F'C=150 KG/CM2, INCLUYE MARCO, CONTRAMARCO Y COLADO DE TAPA EN CONCRETO F'C=150 KG/CM2, MATERIALES, MANO DE OBRA, HERRAMIENTA Y TODO LO NECESARIO PARA SU CORRECTA EJECUCION | 10 | PZA |  |  | 0
101289 | RELLENO EN CEPAS CON MATERIAL DE BANCO COMPACTADO POR MEDIOS MECANICOS (BAILARINA) EN CAPAS DE 20 CMS. MAXIMO AL 90 % PROCTOR DE SU PVMS, INCLUYE MATERIALES, MANO DE OBRA, ACARREOS, EQUIPO, HERRAMIENTA Y TODO LO NECESARIO PARA SU CORRECTA EJECUCION | 28.575 | M3 |  |  | 0
010695 | ACARREO EN CAMION DE MATERIAL MIXTO. PRIMER KILOMETRO, INCLUYE CARGA MANUAL Y RETIRO DE MATERIAL | 55.25 | M3 |  |  | 0
010697 | ACARREO EN CAMION DE MATERIAL MIXTO. KILOMETRO SUBSECUENTE (14 km)., INCLUYE MANO DE OBRA, EQUIPO, HERRAMIENTA Y TODO LO NECESARIO PARA SU CORRECTA EJECUCION | 773.5 | M3 |  |  | 0
|  |  |  | SUMA REUBICACION DE LINEA DE DRENAJE SANITARIO |  | 0
REUBICACION DE RED DE AGUA PLUVIAL
010405 | EXCAVACION A MANO EN CEPA, INCLUYE AFINE DE TALUDES Y FONDO. MATERIAL SECO, TIPO II, ZONA A, PROFUNDIDAD DE 0.00 A 2.00 MTS, INCLUYE MATERIALES, MANO DE OBRA, HERRAMIENTA Y TODO LO NECESARIO PARA SU CORRECTA EJECUCION | 21.25 | M3 |  |  | 0
500300 | EXCAVACIÓN MECÁNICA EN ROCA (MATERIAL C O III) EN CAJA A UNA PROFUNDIDAD DE 0.00 A 2.00 M, INCLUYE: RUPTURA CON MARTILLO HIDRÁULICO, EXTRACCIÓN Y ACARREO MANUAL, INCLUYE EQUIPO, OPERACION, MANO DE OBRA, HERRAMIENTA, ACARREOS, TRASPALEO Y TODO LO NECESARIO PARA SU CORRECTA EJECUCION | 21.25 | M3 |  |  | 0
060101 | CAMA DE ARENA EN CEPAS PARA TUBERIA, INCLUYE MATERIALES, MANO DE OBRA, HERRAMIENTA Y TODO LO NECESARIO PARA SU CORRECTA EJECUCION | 6.375 | M3 |  |  | 0
050898 | SUMINISTRO Y COLOCACION DE TUBERIA ADS SANITARIO, DIAMETRO = 15 CM (6") MARCA ADS, CORRUGADO EN EL EXTERIOR Y LISO EN EL INTERIOR, CON JUNTA HERMETICA, INCLUYE SUMINISTRO, INSTALACION, CONEXIONES, MATERIAL DE CONSUMO, CORTES, ACARREOS, HERRAMIENTA MENOR, PRUEBA DE HERMETICIDAD, ALINEAMIENTO, ACOPLAMIENTO Y ACARREO DE MATERIAL. CONSIDERANDO COLOCACION EN PRESENCIA DE AGUAS NEGRAS Y POSIBLE USO DE EQUIPO DE BOMBEO. | 85 | ML |  |  | 0
042412 | REGISTRO COMPLETO DE 0.40 X 0.60 X 1.20 M (MEDIDAS INTERIORES) (PARA RED SANITARIA) DE TABIQUE ROJO RECOCIDO EN 13 CM JUNTEADO CON MORTERO CEMENTO-ARENA 1:4 ACABADO PULIDO PLANTILLA DE CONCRETO F'C=150 KG/CM2, INCLUYE MARCO, CONTRAMARCO Y COLADO DE TAPA EN CONCRETO F'C=150 KG/CM2, MATERIALES, MANO DE OBRA, HERRAMIENTA Y TODO LO NECESARIO PARA SU CORRECTA EJECUCION | 12 | PZA |  |  | 0
500302 | REGISTRO COMPLETO DE 0.40 X 0.60 X 1.20 M (MEDIDAS INTERIORES) (PARA RED PLUVIAL) DE TABIQUE ROJO RECOCIDO EN 13 CM JUNTEADO CON MORTERO CEMENTO-ARENA 1:4 ACABADO PULIDO PLANTILLA DE CONCRETO F'C=150 KG/CM2, INCLUYE MARCO, CONTRAMARCO Y COLADO DE TAPA EN CONCRETO F'C=150 KG/CM2, MATERIALES, MANO DE OBRA, HERRAMIENTA Y TODO LO NECESARIO PARA SU CORRECTA EJECUCION | 10 | PZA |  |  | 0
101289 | RELLENO EN CEPAS CON MATERIAL DE BANCO COMPACTADO POR MEDIOS MECANICOS (BAILARINA) EN CAPAS DE 20 CMS. MAXIMO AL 90 % PROCTOR DE SU PVMS, INCLUYE MATERIALES, MANO DE OBRA, ACARREOS, EQUIPO, HERRAMIENTA Y TODO LO NECESARIO PARA SU CORRECTA EJECUCION | 28.575 | M3 |  |  | 0
010695 | ACARREO EN CAMION DE MATERIAL MIXTO. PRIMER KILOMETRO, INCLUYE CARGA MANUAL Y RETIRO DE MATERIAL | 55.25 | M3 |  |  | 0
010697 | ACARREO EN CAMION DE MATERIAL MIXTO. KILOMETRO SUBSECUENTE (14 km)., INCLUYE MANO DE OBRA, EQUIPO, HERRAMIENTA Y TODO LO NECESARIO PARA SU CORRECTA EJECUCION | 773.5 | M3 |  |  | 0
|  |  |  | SUMA REUBICACION DE RED DE AGUA PLUVIAL |  | 0
PLATAFORMA
500299 | EXCAVACION EN CEPA, CON RETROEXCAVADORA EN MATERIAL TIPO II ZONA "A" SECO, DE 0.00 A 2.00 M. DE PROFUNDIDAD, SIN AFINE DE TALUDES Y FONDO, INCLUYE: BARRERAS DE PROTECCION, SENALIZACION Y APILE DEL MATERIAL EN EL LUGAR. (NO INCLUYE ADEMES), INCLUYE EQUIPO, OPERACION, MANO DE OBRA, HERRAMIENTA, ACARREOS, TRASPALEO Y TODO LO NECESARIO PARA SU CORRECTA EJECUCION | 848.606 | M3 |  |  | 0
500300 | EXCAVACIÓN MECÁNICA EN ROCA (MATERIAL C O III) EN CAJA A UNA PROFUNDIDAD DE 0.00 A 2.00 M, INCLUYE: RUPTURA CON MARTILLO HIDRÁULICO, EXTRACCIÓN Y ACARREO MANUAL, INCLUYE EQUIPO, OPERACION, MANO DE OBRA, HERRAMIENTA, ACARREOS, TRASPALEO Y TODO LO NECESARIO PARA SU CORRECTA EJECUCION | 424.303 | M3 |  |  | 0
010695 | ACARREO EN CAMION DE MATERIAL MIXTO. PRIMER KILOMETRO, INCLUYE CARGA MANUAL Y RETIRO DE MATERIAL | 1654.782 | M3 |  |  | 0
010697 | ACARREO EN CAMION DE MATERIAL MIXTO. KILOMETRO SUBSECUENTE (14 km)., INCLUYE MANO DE OBRA, EQUIPO, HERRAMIENTA Y TODO LO NECESARIO PARA SU CORRECTA EJECUCION | 23166.948 | M3 |  |  | 0
101035 | SUB BASE COMPACTADA EN CAPAS DE 20 CM CON TEPETATE DE BANCO AL 95% PROCTOR DE SU PVMS, UTILIZANDO MAQUINARIA PESADA, INCLUYE: INSUMOS, ACARREOS NECESARIOS, TENDIDO, HUMEDECIDO, COMPACTADO Y TODO LO NECESARIO PARA SU CORRECTA EJECUCION | 2482.171 | M3 |  |  | 0
500301 | CAMA DE GRAVA EN PLATAFORMA PARA PROTECCION DE AGUAS FREATICAS A BASE DE GRAVA DE 3/4" Y UN ESPESOR DE 15 CMS, INCLUYE, SUMINISTRO, ACARREOS, EXTENDIDO, NIVELACION Y TODO LO NECESARIO PARA SU CORRECTA COLOCACION | 440.77 | M2 |  |  | 0
|  |  |  | SUMA PLATAFORMA |  | 0
CAMBIO DE TRAYECTORIAS DE VOZ Y DATOS
500377 | Backbone de fibra óptica, MDF (Curva2) - IDF Biblioteca, 2da. Opción con canalización | 1 | LOTE |  |  | 0
|  |  |  | SUMA CAMBIO DE TRAYECTORIAS DE VOZ Y DATOS |  | 0
|  |  |  | TOTAL PRELIMINARES |  | 0
DEMOLICIONES Y REMODELACIONES
NIVEL 1
010119 | DEMOLICION A MANO DE MURO DE TABIQUE DE BARRO RECOCIDO DE 14 CM. SIN RECUPERACION, INCLUYE MATERIALES, MANO DE OBRA, HERRAMIENTA, ACARREOS INTERNOS Y EXTERNOS HASTA SACAR EL MATERIAL FUERA DE OBRA HASTA DONDE LO INDIQUE LA SUPERVISION Y TODO LO NECESARIO PARA SU CORRECTA EJECUCION | 8.4 | M2 |  |  | 0
010121 | DEMOLICION A MANO DE MURO DE TABIQUE DE BARRO RECOCIDO DE 21 CM., , INCLUYE MANO DE OBRA, HERRAMIENTA, APILE DE MATERIAL Y TODO LO NECESARIO PARA SU CORRECTA EJECUCION | 22.05 | M2 |  |  | 0
010177 | DESMONTAJE DE CANCELERIA DE ALUMINIO EXTERIOR, , INCLUYE MANO DE OBRA, HERRAMIENTA, APILE DE MATERIAL Y TODO LO NECESARIO PARA SU CORRECTA EJECUCION | 5 | M2 |  |  | 0
010110 | DEMOLICION A MANO DE CONCRETO ARMADO EN FIRMES Y PISOS SIN RECUPERACION DE ACERO, INCLUYE MANO DE OBRA, HERRAMIENTA, APILE DE MATERIAL Y TODO LO NECESARIO PARA SU CORRECTA EJECUCION | 3.42 | M3 |  |  | 0
101289 | RELLENO EN CEPAS CON MATERIAL DE BANCO COMPACTADO POR MEDIOS MECANICOS (BAILARINA) EN CAPAS DE 20 CMS. MAXIMO AL 90 % PROCTOR DE SU PVMS, INCLUYE MATERIALES, MANO DE OBRA, ACARREOS, EQUIPO, HERRAMIENTA Y TODO LO NECESARIO PARA SU CORRECTA EJECUCION | 6.954 | M3 |  |  | 0
041313 | FIRME DE CONCRETO HECHO EN OBRA RESISTENCIA NORMAL F'C=150 KG/CM2, AGREGADO MAXIMO 3/4" DE 10 CM DE ESPESOR, ARMADO CON MALLA ELECTROSOLDADA 6-6, 6-6. INCLUYE MATERIALES, MANO DE OBRA, HERRAMIENTA, ANDAMIOS Y TODO LO NECESARIO PARA SU CORRECTA EJECUCION | 23.8 | M2 |  |  | 0
041673 | FORJADO DE ESCALONES CON PEDACERIA DE TABIQUE Y MORTERO CEMENTO-ARENA 1:4 | 7.5 | ML |  |  | 0
180201 | FALSO PLAFÓN DE TABLAROCA DE 1/2", COLGANTE AMARRADO CON ALAMBRE GALVANIZADO CAL. 14 @ 1.20 MTS, CON CANALETA DE CARGA, CANAL LISTON ESTRUCTURAL, HOJA DE TABLAROCA, (HASTA UNA ALTURA DE 16.00 MTS) INCLUYE MATERIALES, MANO DE OBRA, ANDAMIOS, ELEVACIONES, HERRAMIENTA, ACARREOS Y TODO LO NECESARIO PARA SU CORRECTA EJECUCION (SUMINISTRO Y COLOCACION) | 12 | M2 |  |  | 0
050752 | SUMINISTRO Y APLICACION DE PINTURA VINILICA VINIMEX SOBRE PLAFONES DE TABLAROCA Y YESO, INCLUYE UNA MANO DE SELLADOR Y DOS MANOS DE PINTURA, MATERIALES, MANO DE OBRA, ANDAMIOS, ELEVACIONES, HERRAMIENTA, ACARREOS Y TODO LO NECESARIO PARA SU CORRECTA APLICACION (HASTA UNA ALTURA DE 16.00 MTS) | 12 | M2 |  |  | 0
101010 | APLANADO DE MEZCLA EN INTERIORES Y EXTERIORES (DESDE 0.00 HASTA 3.50 MTS DE ALTURA) CON MORTERO CEMENTO-CAL- ARENA PROP 1:1:6, TERMINADO RUSTICO RAYADO, INCLUYE REPELLADO, MATERIALES, MANO DE OBRA, ACARREOS, ELEVACIONES, HERRAMIENTA, ANDAMIOS Y TODO LO NECESARIO PARA SU CORRECTA EJECUCION | 20 | M2 |  |  | 0
050614 | SUMINISTRO Y APLICACION DE PINTURA VINILICA VINIMEX EN MUROS INTERIORES Y EXTERIORES DE MEZCLA RUSTICO (DESDE 0.00 HASTA 3.50 MTS DE ALTURA) COLOR BLANCO, INCLUYE UNA MANO DE SELLADOR A BASE DE ESTIRENO ACRILICO 5x1 REFORZADO Y DOS MANOS DE PINTURA, MATERIALES, ACARREOS, ELEVACIONES, DESPERDICIOS, MANO DE OBRA, EQUIPO Y HERRAMIENTA, ASI COMO TODO LO NECESARIO PARA SU CORRECTA APLICACION PUOT. | 20 | M2 |  |  | 0
|  |  |  | SUMA NIVEL 1 |  | 0
NIVEL 2
010119 | DEMOLICION A MANO DE MURO DE TABIQUE DE BARRO RECOCIDO DE 14 CM. SIN RECUPERACION, INCLUYE MATERIALES, MANO DE OBRA, HERRAMIENTA, ACARREOS INTERNOS Y EXTERNOS HASTA SACAR EL MATERIAL FUERA DE OBRA HASTA DONDE LO INDIQUE LA SUPERVISION Y TODO LO NECESARIO PARA SU CORRECTA EJECUCION | 8.4 | M2 |  |  | 0
010121 | DEMOLICION A MANO DE MURO DE TABIQUE DE BARRO RECOCIDO DE 21 CM., , INCLUYE MANO DE OBRA, HERRAMIENTA, APILE DE MATERIAL Y TODO LO NECESARIO PARA SU CORRECTA EJECUCION | 22.05 | M2 |  |  | 0
010177 | DESMONTAJE DE CANCELERIA DE ALUMINIO EXTERIOR, , INCLUYE MANO DE OBRA, HERRAMIENTA, APILE DE MATERIAL Y TODO LO NECESARIO PARA SU CORRECTA EJECUCION | 5 | M2 |  |  | 0
010110 | DEMOLICION A MANO DE CONCRETO ARMADO EN FIRMES Y PISOS SIN RECUPERACION DE ACERO, INCLUYE MANO DE OBRA, HERRAMIENTA, APILE DE MATERIAL Y TODO LO NECESARIO PARA SU CORRECTA EJECUCION | 3.42 | M3 |  |  | 0
041313 | FIRME DE CONCRETO HECHO EN OBRA RESISTENCIA NORMAL F'C=150 KG/CM2, AGREGADO MAXIMO 3/4" DE 10 CM DE ESPESOR, ARMADO CON MALLA ELECTROSOLDADA 6-6, 6-6. INCLUYE MATERIALES, MANO DE OBRA, HERRAMIENTA, ANDAMIOS Y TODO LO NECESARIO PARA SU CORRECTA EJECUCION | 23.8 | M2 |  |  | 0
041673 | FORJADO DE ESCALONES CON PEDACERIA DE TABIQUE Y MORTERO CEMENTO-ARENA 1:4 | 7.5 | ML |  |  | 0
180201 | FALSO PLAFÓN DE TABLAROCA DE 1/2", COLGANTE AMARRADO CON ALAMBRE GALVANIZADO CAL. 14 @ 1.20 MTS, CON CANALETA DE CARGA, CANAL LISTON ESTRUCTURAL, HOJA DE TABLAROCA, (HASTA UNA ALTURA DE 16.00 MTS) INCLUYE MATERIALES, MANO DE OBRA, ANDAMIOS, ELEVACIONES, HERRAMIENTA, ACARREOS Y TODO LO NECESARIO PARA SU CORRECTA EJECUCION (SUMINISTRO Y COLOCACION) | 10 | M2 |  |  | 0
050752 | SUMINISTRO Y APLICACION DE PINTURA VINILICA VINIMEX SOBRE PLAFONES DE TABLAROCA Y YESO, INCLUYE UNA MANO DE SELLADOR Y DOS MANOS DE PINTURA, MATERIALES, MANO DE OBRA, ANDAMIOS, ELEVACIONES, HERRAMIENTA, ACARREOS Y TODO LO NECESARIO PARA SU CORRECTA APLICACION (HASTA UNA ALTURA DE 16.00 MTS) | 10 | M2 |  |  | 0
101010 | APLANADO DE MEZCLA EN INTERIORES Y EXTERIORES (DESDE 0.00 HASTA 3.50 MTS DE ALTURA) CON MORTERO CEMENTO-CAL- ARENA PROP 1:1:6, TERMINADO RUSTICO RAYADO, INCLUYE REPELLADO, MATERIALES, MANO DE OBRA, ACARREOS, ELEVACIONES, HERRAMIENTA, ANDAMIOS Y TODO LO NECESARIO PARA SU CORRECTA EJECUCION | 14 | M2 |  |  | 0
050614 | SUMINISTRO Y APLICACION DE PINTURA VINILICA VINIMEX EN MUROS INTERIORES Y EXTERIORES DE MEZCLA RUSTICO (DESDE 0.00 HASTA 3.50 MTS DE ALTURA) COLOR BLANCO, INCLUYE UNA MANO DE SELLADOR A BASE DE ESTIRENO ACRILICO 5x1 REFORZADO Y DOS MANOS DE PINTURA, MATERIALES, ACARREOS, ELEVACIONES, DESPERDICIOS, MANO DE OBRA, EQUIPO Y HERRAMIENTA, ASI COMO TODO LO NECESARIO PARA SU CORRECTA APLICACION PUOT. | 14 | M2 |  |  | 0
|  |  |  | SUMA NIVEL 2 |  | 0
NIVEL 3
010119 | DEMOLICION A MANO DE MURO DE TABIQUE DE BARRO RECOCIDO DE 14 CM. SIN RECUPERACION, INCLUYE MATERIALES, MANO DE OBRA, HERRAMIENTA, ACARREOS INTERNOS Y EXTERNOS HASTA SACAR EL MATERIAL FUERA DE OBRA HASTA DONDE LO INDIQUE LA SUPERVISION Y TODO LO NECESARIO PARA SU CORRECTA EJECUCION | 8.4 | M2 |  |  | 0
010121 | DEMOLICION A MANO DE MURO DE TABIQUE DE BARRO RECOCIDO DE 21 CM., , INCLUYE MANO DE OBRA, HERRAMIENTA, APILE DE MATERIAL Y TODO LO NECESARIO PARA SU CORRECTA EJECUCION | 22.05 | M2 |  |  | 0
010177 | DESMONTAJE DE CANCELERIA DE ALUMINIO EXTERIOR, , INCLUYE MANO DE OBRA, HERRAMIENTA, APILE DE MATERIAL Y TODO LO NECESARIO PARA SU CORRECTA EJECUCION | 5 | M2 |  |  | 0
010110 | DEMOLICION A MANO DE CONCRETO ARMADO EN FIRMES Y PISOS SIN RECUPERACION DE ACERO, INCLUYE MANO DE OBRA, HERRAMIENTA, APILE DE MATERIAL Y TODO LO NECESARIO PARA SU CORRECTA EJECUCION | 3.42 | M3 |  |  | 0
041313 | FIRME DE CONCRETO HECHO EN OBRA RESISTENCIA NORMAL F'C=150 KG/CM2, AGREGADO MAXIMO 3/4" DE 10 CM DE ESPESOR, ARMADO CON MALLA ELECTROSOLDADA 6-6, 6-6. INCLUYE MATERIALES, MANO DE OBRA, HERRAMIENTA, ANDAMIOS Y TODO LO NECESARIO PARA SU CORRECTA EJECUCION | 23.8 | M2 |  |  | 0
041673 | FORJADO DE ESCALONES CON PEDACERIA DE TABIQUE Y MORTERO CEMENTO-ARENA 1:4 | 7.5 | ML |  |  | 0
180201 | FALSO PLAFÓN DE TABLAROCA DE 1/2", COLGANTE AMARRADO CON ALAMBRE GALVANIZADO CAL. 14 @ 1.20 MTS, CON CANALETA DE CARGA, CANAL LISTON ESTRUCTURAL, HOJA DE TABLAROCA, (HASTA UNA ALTURA DE 16.00 MTS) INCLUYE MATERIALES, MANO DE OBRA, ANDAMIOS, ELEVACIONES, HERRAMIENTA, ACARREOS Y TODO LO NECESARIO PARA SU CORRECTA EJECUCION (SUMINISTRO Y COLOCACION) | 10 | M2 |  |  | 0
050752 | SUMINISTRO Y APLICACION DE PINTURA VINILICA VINIMEX SOBRE PLAFONES DE TABLAROCA Y YESO, INCLUYE UNA MANO DE SELLADOR Y DOS MANOS DE PINTURA, MATERIALES, MANO DE OBRA, ANDAMIOS, ELEVACIONES, HERRAMIENTA, ACARREOS Y TODO LO NECESARIO PARA SU CORRECTA APLICACION (HASTA UNA ALTURA DE 16.00 MTS) | 10 | M2 |  |  | 0
101010 | APLANADO DE MEZCLA EN INTERIORES Y EXTERIORES (DESDE 0.00 HASTA 3.50 MTS DE ALTURA) CON MORTERO CEMENTO-CAL- ARENA PROP 1:1:6, TERMINADO RUSTICO RAYADO, INCLUYE REPELLADO, MATERIALES, MANO DE OBRA, ACARREOS, ELEVACIONES, HERRAMIENTA, ANDAMIOS Y TODO LO NECESARIO PARA SU CORRECTA EJECUCION | 14 | M2 |  |  | 0
050614 | SUMINISTRO Y APLICACION DE PINTURA VINILICA VINIMEX EN MUROS INTERIORES Y EXTERIORES DE MEZCLA RUSTICO (DESDE 0.00 HASTA 3.50 MTS DE ALTURA) COLOR BLANCO, INCLUYE UNA MANO DE SELLADOR A BASE DE ESTIRENO ACRILICO 5x1 REFORZADO Y DOS MANOS DE PINTURA, MATERIALES, ACARREOS, ELEVACIONES, DESPERDICIOS, MANO DE OBRA, EQUIPO Y HERRAMIENTA, ASI COMO TODO LO NECESARIO PARA SU CORRECTA APLICACION PUOT. | 14 | M2 |  |  | 0
|  |  |  | SUMA NIVEL 3 |  | 0
|  |  |  | TOTAL DEMOLICIONES Y REMODELACIONES |  | 0
AMPLIACION BIBLIOTECA
PRELIMINARES
010330 | TRAZO Y NIVELACION, ESTABLECIENDO EJES DE REFERENCIA Y BANCOS DE NIVEL A UTILIZAR DURANTE EL PROCESO DE LA OBRA, INCLUYE UNA ESTACION TOTAL CON GPS, UN NIVEL AUTOMATICO, UN TRIPIE, UN ESTADAL DE 4 METROS DE LONGITUD, UNA LIBRETA DE TRANSITO, UNA CINTA DE ACERO PARA MEDIDAS DE PRECISION, 2 PLOMADAS, UN MACHETE, UN MARRO DE 3 LIBRAS, CLAVOS PARA CONCRETO, PINTURA, MARCADORES DE ACEITE, LAPICES DE COLOR, MANO DE OBRA, HERRAMIENTA, EQUIPO Y TODO LO NECESARIO PARA SU CORRECTA EJECUCION | 857.21 | M2 |  |  | 0
|  |  |  | SUMA PRELIMINARES |  | 0
CIMENTACION (ZAPATAS CORRIDAS Y ZAPATAS AISLADAS)
010405 | EXCAVACION A MANO EN CEPA, INCLUYE AFINE DE TALUDES Y FONDO. MATERIAL SECO, TIPO II, ZONA A, PROFUNDIDAD DE 0.00 A 2.00 MTS, INCLUYE MATERIALES, MANO DE OBRA, HERRAMIENTA Y TODO LO NECESARIO PARA SU CORRECTA EJECUCION | 150 | M3 |  |  | 0
010413 | EXCAVACION A MANO EN CEPA, INCLUYE AFINE DE TALUDES Y FONDO. MATERIAL SECO, TIPO III, ZONA A, PROFUNDIDAD DE 0.00 A 2.00 M. , INCLUYE MATERIALES, MANO DE OBRA, HERRAMIENTA Y TODO LO NECESARIO PARA SU CORRECTA EJECUCION | 200 | M3 |  |  | 0
500299 | EXCAVACION EN CEPA, CON RETROEXCAVADORA EN MATERIAL TIPO II ZONA "A" SECO, DE 0.00 A 2.00 M. DE PROFUNDIDAD, SIN AFINE DE TALUDES Y FONDO, INCLUYE: BARRERAS DE PROTECCION, SENALIZACION Y APILE DEL MATERIAL EN EL LUGAR. (NO INCLUYE ADEMES), INCLUYE EQUIPO, OPERACION, MANO DE OBRA, HERRAMIENTA, ACARREOS, TRASPALEO Y TODO LO NECESARIO PARA SU CORRECTA EJECUCION | 300 | M3 |  |  | 0
500300 | EXCAVACIÓN MECÁNICA EN ROCA (MATERIAL C O III) EN CAJA A UNA PROFUNDIDAD DE 0.00 A 2.00 M, INCLUYE: RUPTURA CON MARTILLO HIDRÁULICO, EXTRACCIÓN Y ACARREO MANUAL, INCLUYE EQUIPO, OPERACION, MANO DE OBRA, HERRAMIENTA, ACARREOS, TRASPALEO Y TODO LO NECESARIO PARA SU CORRECTA EJECUCION | 50 | M3 |  |  | 0
500301 | CAMA DE GRAVA EN PLATAFORMA PARA PROTECCION DE AGUAS FREATICAS A BASE DE GRAVA DE 3/4" Y UN ESPESOR DE 15 CMS, INCLUYE, SUMINISTRO, ACARREOS, EXTENDIDO, NIVELACION Y TODO LO NECESARIO PARA SU CORRECTA COLOCACION | 74.06 | M2 |  |  | 0
500001 | SUMINISTRO Y COLOCACION DE PLASTICO CAL. 1 X 600 PARA PROTECCION DE CIMENTACION, INCLUYE: MATERIALES, MANO DE OBRA, HERRAMIENTA Y TODO LO NECESARIO PARA SU CORRECTA COLOCACION | 152.46 | M2 |  |  | 0
010728 | PLANTILLA DE 5 CMS DE ESPESOR A BASE DE CONCRETO HECHO EN OBRA RESISTENCIA NORMAL AGREGADO MAXIMO 3/4", F'C=100 KG/CM2, INCLUYE MANO DE OBRA, MATERIALES, HERRAMIENTA, ACARREOS Y TODO LO NECESARIO PARA SU CORRECTA EJECUCION | 437.606 | M2 |  |  | 0
011206 | CIMBRA COMUN INCLUYE DESCIMBRADO, MATERIALES, DESPERDICIOS, MANO DE OBRA, EQUIPO, HERRAMIENTA Y ACARREOS INTERNOS Y EXTERNOS. ASI COMO TODO LO NECESARIO PARA SU CORRECTA EJECUCION. Y TODO LO SEÑALADO EN LAS ESPECIFICACIONES | 364.947 | M2 |  |  | 0
020335 | SUMINISTRO, HABILITADO Y ARMADO DE MALLA DE ACERO 6 X 6-4/4 EN PISOS, INCLUYE: MATERIALES, CONSUMIBLES, MANO DE OBRA, EQUIPO Y TODO LO NECESARIO PARA SU CORRECTA EJECUCION, ASI COMO LO REFERIDO EN LAS ESPECIFICACIONES PARTICULARES. | 120 | M2 |  |  | 0
020336 | SUMINISTRO, HABILITADO Y ARMADO DE MALLA DE ACERO 6 X 6-6/6 EN PISOS, INCLUYE: MATERIALES, CONSUMIBLES, MANO DE OBRA, EQUIPO Y TODO LO NECESARIO PARA SU CORRECTA EJECUCION, ASI COMO LO REFERIDO EN LAS ESPECIFICACIONES PARTICULARES. | 100 | M2 |  |  | 0
020407 | CONCRETO HECHO EN OBRA RESISTENCIA NORMAL VACIADO CON CARRETILLA Y BOTES F'C=250 KG/CM2 REVESTIMIENTO DE 10 CM AGREGADO MAXIMO 3/4" EN CIMENTACION | 86.618 | M3 |  |  | 0
040972 | MURO DE BLOCK DE CONCRETO PESADO DE 15 X 20 X 40 CM EN 15 CM DE ESPESOR ASENTADO CON MORTERO CEMENTO-ARENA 1:5 INCLUYE REFUERZO HORIZONTAL DE ESCALERILLA A CADA 2 HILADAS | 116.188 | M2 |  |  | 0
040950 | MURO DE BLOCK DE CONCRETO PESADO DE 10 X 20 X 40 CM EN 10 CM DE ESPESOR ASENTADO CON MORTERO CEMENTO-ARENA 1:5 INCLUYE REFUERZO HORIZONTAL DE ESCALERILLA A CADA 2 HILADAS | 116.188 | M2 |  |  | 0
040894 | MURO DE BLOCK DE CONCRETO LIGERO DE 20 X 20 X 40 CM EN 20 CM DE ESPESOR ASENTADO CON MORTERO CEMENTO-ARENA 1:5 INCLUYE REFUERZO HORIZONTAL DE ESCALERILLA A CADA 2 HILADAS | 52 | M2 |  |  | 0
020403 | CONCRETO HECHO EN OBRA RESISTENCIA NORMAL VACIADO CON CARRETILLA Y BOTES F'C=150 KG/CM2 REVENIMIENTO DE 10 CM AGREGADO MAXIMO 3/4" EN CIMENTACION | 59.427 | M3 |  |  | 0
020347 | SUMINISTRO Y HABILITADO CON ARMEX 15 X 20 - 4, INCLUYE: MATERIALES, CONSUMIBLES, MANO DE OBRA, EQUIPO Y TODO LO NECESARIO PARA SU CORRECTA EJECUCION, ASI COMO LO REFERIDO EN LAS ESPECIFICACIONES PARTICULARES. | 325.956 | ML |  |  | 0
020345 | SUMINISTRO Y HABILITADO CON ARMEX 15 X 30 - 4, INCLUYE: MATERIALES, CONSUMIBLES, MANO DE OBRA, EQUIPO Y TODO LO NECESARIO PARA SU CORRECTA EJECUCION, ASI COMO LO REFERIDO EN LAS ESPECIFICACIONES PARTICULARES. | 92.541 | ML |  |  | 0
020301 | SUMINISTRO, HABILITADO Y ARMADO DE ACERO DE REFUERZO EN CIMENTACION RESISTENCIA NORMAL FY=4200 KG/CM2 No. 2 DIAMETRO 1/4", INCLUYE: MATERIALES, CONSUMIBLES, MANO DE OBRA, EQUIPO Y TODO LO NECESARIO PARA SU CORRECTA EJECUCION, ASI COMO LO REFERIDO EN LAS ESPECIFICACIONES PARTICULARES. | 0.32315 | TON |  |  | 0
020303 | SUMINISTRO, HABILITADO Y ARMADO DE ACERO DE REFUERZO EN CIMENTACION RESISTENCIA NORMAL FY=4200 KG/CM2 No. 3 DIAMETRO DE 3/8", INCLUYE: MATERIALES, CONSUMIBLES, MANO DE OBRA, EQUIPO Y TODO LO NECESARIO PARA SU CORRECTA EJECUCION, ASI COMO LO REFERIDO EN LAS ESPECIFICACIONES PARTICULARES. | 0.9236 | TON |  |  | 0
020305 | SUMINISTRO, HABILITADO Y ARMADO DE ACERO DE REFUERZO EN CIMENTACION RESISTENCIA NORMAL FY=4200 KG/CM2 No. 4 DIAMETRO 1/2" , INCLUYE: MATERIALES, CONSUMIBLES, MANO DE OBRA, EQUIPO Y TODO LO NECESARIO PARA SU CORRECTA EJECUCION, ASI COMO LO REFERIDO EN LAS ESPECIFICACIONES PARTICULARES. | 0.60217 | TON |  |  | 0
020307 | SUMINISTRO, HABILITADO Y ARMADO DE ACERO DE REFUERZO EN CIMENTACION RESISTENCIA NORMAL FY=4200 KG/CM2 No. 5 DIAMETRO 5/8", INCLUYE: MATERIALES, CONSUMIBLES, MANO DE OBRA, EQUIPO Y TODO LO NECESARIO PARA SU CORRECTA EJECUCION, ASI COMO LO REFERIDO EN LAS ESPECIFICACIONES PARTICULARES. | 0.27825 | TON |  |  | 0
020309 | SUMINISTRO, HABILITADO Y ARMADO DE ACERO DE REFUERZO EN CIMENTACION RESISTENCIA NORMAL FY=4200 KG/CM2 No. 6 DIAMETRO 3/4", INCLUYE: MATERIALES, CONSUMIBLES, MANO DE OBRA, EQUIPO Y TODO LO NECESARIO PARA SU CORRECTA EJECUCION, ASI COMO LO REFERIDO EN LAS ESPECIFICACIONES PARTICULARES. | 1.9978 | TON |  |  | 0
RELL012 | RELLENO EN CEPAS CON MATERIAL PRODUCTO DE EXCAVACIÓN COMPACTADO AL 90 % DE LA PRUEBA PROCTOR CON COMPACTADOR MANUAL (BAILARINA). INCLUYE : MATERIALES, MANO DE OBRA, HERRAMIENTA Y EQUIPO. | 450 | M3 |  |  | 0
101289 | RELLENO EN CEPAS CON MATERIAL DE BANCO COMPACTADO POR MEDIOS MECANICOS (BAILARINA) EN CAPAS DE 20 CMS. MAXIMO AL 90 % PROCTOR DE SU PVMS, INCLUYE MATERIALES, MANO DE OBRA, ACARREOS, EQUIPO, HERRAMIENTA Y TODO LO NECESARIO PARA SU CORRECTA EJECUCION | 100.97 | M3 |  |  | 0
010695 | ACARREO EN CAMION DE MATERIAL MIXTO. PRIMER KILOMETRO, INCLUYE CARGA MANUAL Y RETIRO DE MATERIAL | 226.198 | M3 |  |  | 0
010697 | ACARREO EN CAMION DE MATERIAL MIXTO. KILOMETRO SUBSECUENTE (14 km)., INCLUYE MANO DE OBRA, EQUIPO, HERRAMIENTA Y TODO LO NECESARIO PARA SU CORRECTA EJECUCION | 3392.974 | M3 |  |  | 0
042202 | IMPERMEABILIZACION EN CIMENTACION EN ELEMENTOS DE CADENAS Y CONTRATRABES, CON EMULSION ASFALTICA Y 2 CAPAS DE FIELTRO No 5, INCLUYE MATERIALES, MANO DE OBRA, HERRAMIENTA, ACARREOS Y TODO LO NECESARIO PARA SU CORRECTA COLOCACION | 120 | M2 |  |  | 0
|  |  |  | SUMA CIMENTACION (ZAPATAS CORRIDAS Y ZAPATAS AISLADAS) |  | 0
ESTRUCTURA NIVEL 1 (CASTILLOS, COLUMNAS, CERRAMIENTOS, TRABES Y LOSAS)
011206 | CIMBRA COMUN INCLUYE DESCIMBRADO, MATERIALES, DESPERDICIOS, MANO DE OBRA, EQUIPO, HERRAMIENTA Y ACARREOS INTERNOS Y EXTERNOS. ASI COMO TODO LO NECESARIO PARA SU CORRECTA EJECUCION. Y TODO LO SEÑALADO EN LAS ESPECIFICACIONES | 1230.7897 | M2 |  |  | 0
020317 | SUMINISTRO, HABILITADO Y ARMADO DE ACERO DE REFUERZO EN ESTRUCTURA RESISTENCIA NORMAL FY=4200 KG/CM2 No. 2 DIAMETRO 1/4", INCLUYE: MATERIALES, CONSUMIBLES, MANO DE OBRA, EQUIPO Y TODO LO NECESARIO PARA SU CORRECTA EJECUCION, ASI COMO LO REFERIDO EN LAS ESPECIFICACIONES PARTICULARES. | 1.9112 | TON |  |  | 0
020319 | SUMINISTRO, HABILITADO Y ARMADO DE ACERO DE REFUERZO EN ESTRUCTURA RESISTENCIA NORMAL FY=4200 KG/CM2 No. 3 DIAMETRO 3/8", INCLUYE: MATERIALES, CONSUMIBLES, MANO DE OBRA, EQUIPO Y TODO LO NECESARIO PARA SU CORRECTA EJECUCION, ASI COMO LO REFERIDO EN LAS ESPECIFICACIONES PARTICULARES. | 3.2432 | TON |  |  | 0
020321 | SUMINISTRO, HABILITADO Y ARMADO DE ACERO DE REFUERZO EN ESTRUCTURA RESISTENCIA NORMAL FY=4200 KG/CM2 No. 4 DIAMETRO 1/2", INCLUYE: MATERIALES, CONSUMIBLES, MANO DE OBRA, EQUIPO Y TODO LO NECESARIO PARA SU CORRECTA EJECUCION, ASI COMO LO REFERIDO EN LAS ESPECIFICACIONES PARTICULARES. | 4.2737 | TON |  |  | 0
020323 | SUMINISTRO, HABILITADO Y ARMADO DE ACERO DE REFUERZO EN ESTRUCTURA RESISTENCIA NORMAL FY=4200 KG/CM2 No. 5 DIAMETRO 5/8", INCLUYE: MATERIALES, CONSUMIBLES, MANO DE OBRA, EQUIPO Y TODO LO NECESARIO PARA SU CORRECTA EJECUCION, ASI COMO LO REFERIDO EN LAS ESPECIFICACIONES PARTICULARES. | 1.7672 | TON |  |  | 0
020325 | SUMINISTRO, HABILITADO Y ARMADO DE ACERO DE REFUERZO EN ESTRUCTURA RESISTENCIA NORMAL FY=4200 KG/CM2 No. 6 DIAMETRO 3/4", INCLUYE: MATERIALES, CONSUMIBLES, MANO DE OBRA, EQUIPO Y TODO LO NECESARIO PARA SU CORRECTA EJECUCION, ASI COMO LO REFERIDO EN LAS ESPECIFICACIONES PARTICULARES. | 1.2882 | TON |  |  | 0
020327 | SUMINISTRO, HABILITADO Y ARMADO DE ACERO DE REFUERZO EN ESTRUCTURA RESISTENCIA NORMAL FY=4200 KG/CM2 No. 8 DIAMETRO 1", INCLUYE: MATERIALES, CONSUMIBLES, MANO DE OBRA, EQUIPO Y TODO LO NECESARIO PARA SU CORRECTA EJECUCION, ASI COMO LO REFERIDO EN LAS ESPECIFICACIONES PARTICULARES. | 2.79 | TON |  |  | 0
020352 | SUMINISTRO Y HABILITADO CON ARMEX 15 X 15 - 4, INCLUYE: MATERIALES, CONSUMIBLES, MANO DE OBRA, EQUIPO Y TODO LO NECESARIO PARA SU CORRECTA EJECUCION, ASI COMO LO REFERIDO EN LAS ESPECIFICACIONES PARTICULARES. | 125 | ML |  |  | 0
020347 | SUMINISTRO Y HABILITADO CON ARMEX 15 X 20 - 4, INCLUYE: MATERIALES, CONSUMIBLES, MANO DE OBRA, EQUIPO Y TODO LO NECESARIO PARA SU CORRECTA EJECUCION, ASI COMO LO REFERIDO EN LAS ESPECIFICACIONES PARTICULARES. | 349.048 | ML |  |  | 0
020345 | SUMINISTRO Y HABILITADO CON ARMEX 15 X 30 - 4, INCLUYE: MATERIALES, CONSUMIBLES, MANO DE OBRA, EQUIPO Y TODO LO NECESARIO PARA SU CORRECTA EJECUCION, ASI COMO LO REFERIDO EN LAS ESPECIFICACIONES PARTICULARES. | 879.076 | ML |  |  | 0
500246 | CASETON DE POLIESTIRENO, DENSIDAD 12 EN DIFERENTES MEDIDAS, PARA ALIGERAR LOSAS HASTA UNA ALTURA DE 10 M., INCLUYE: ACARREO INTERNO, ELEVACIONES, MATERIALES, MANO DE OBRA Y TODO LO NECESARIO PARA SU CORRECTA COLOCACION. (SUMINISTRO Y COLOCACION) | 159.427 | M3 |  |  | 0
020336 | SUMINISTRO, HABILITADO Y ARMADO DE MALLA DE ACERO 6 X 6-6/6 EN PISOS, INCLUYE: MATERIALES, CONSUMIBLES, MANO DE OBRA, EQUIPO Y TODO LO NECESARIO PARA SU CORRECTA EJECUCION, ASI COMO LO REFERIDO EN LAS ESPECIFICACIONES PARTICULARES. | 120 | M2 |  |  | 0
020338 | SUMINISTRO, HABILITADO Y ARMADO DE MALLA DE ACERO 6 X 6-10/10 EN PISOS, INCLUYE: MATERIALES, CONSUMIBLES, MANO DE OBRA, EQUIPO Y TODO LO NECESARIO PARA SU CORRECTA EJECUCION, ASI COMO LO REFERIDO EN LAS ESPECIFICACIONES PARTICULARES. | 857.208 | M2 |  |  | 0
020473 | CONCRETO HECHO EN OBRA RESISTENCIA NORMAL VACIADO CON CARRETILLA Y BOTES F'C=200 KG/CM2 REVENIMIENTO DE 10 CM AGREGADO MAXIMO 3/4" EN CASTILLOS, COLUMNAS Y MUROS | 15.044 | M3 |  |  | 0
020524 | CONCRETO HECHO EN OBRA RESISTENCIA NORMAL VACIADO CON CARRETILLA Y BOTES F'C=250 KG/CM2 REVENIMIENTO DE 10 CM AGREGADO MAXIMO 3/4" EN TRABES Y LOSAS | 65.5 | M3 |  |  | 0
020572 | CONCRETO HECHO EN OBRA RESISTENCIA NORMAL VACIADO CON CARRETILLA Y BOTES F'C=250 KG/CM2 REVENIMIENTO DE 10 CM AGREGADO MAXIMO 3/4" EN LOSAS RETICULARES | 78.236 | M3 |  |  | 0
020474 | CONCRETO PREMEZCLADO COLADO CON BOMBA, F'C=250 KG/CM2, REVENIMIENTO DE 10 CMS, AGREGADO MAXIMO 3/4" EN COLUMNAS, TRABES Y LOSAS, INCLUYE: MATERIALES, EQUIPO, ACARREOS, ELEVACIONES, BOMBA, EXTENDIDO, VIBRADO, NIVELADO Y TODO LO NECESARIO PARA SU CORRECTA COLOCACION | 85 | M3 |  |  | 0
500386 | FABRICACION, SUMINISTRO Y COLOCACION DE COLUMNA DE ACERO ESTRUCTURAL A-36 DE 30 CMS DE DIAMETRO, INCLUYE SMINISTRO,MANO DE OBRA, HERRAMIENTA, EQUIPO DE CORTE Y SOLDADURA, ACARREOS, ELEVACIONES Y TODO LO NECESARIOA PARA SU CORRECTA COLCOCACION | 4200 | KG |  |  | 0
500387 | ACABADO EN COLUMNAS METÁLICAS CON PINTURA DE ESMALTE AUTOMOTIVO ACABADO MATE, LIMPIAR CON CARDA DE CERDAS DE METAL RETIRANDO EL ÓXIDO, SOPLETEADO DEL ÓXIDO REMOVIDO Y APLICACIÓN DEL ACONDICIONADOR DE METALES PARA DAR LIMPIEZA PARA EVITAR EL ÓXIDO, LIJADO CON PULIDOR DE DISCO G-36 PARA EL ANCLAJE DE LA MASILLA SOFT POLIESTER STANDOX, LIJADO DE LA MANSILLA SOFT CON LIJA G-80 Y G-180 PARA APLICAR EL FONDO RELLENO 2K STANDOX, POSTERIORMENTE LIJADO CON LIJA G-320 Y G-400 PARA DEJAR UNA SUPERFICIE LISA PARA EL TERMINADO FINAL, LIMPIEZA A BASE DE AIRE Y LIMPIADOR BÁSICO PARA LA APLICACIÓN DE LA PINTURA STANDOX COLOR PLATA EN PROPORCIÓN 2 A 1 CON DILUYENTE MSB 15-25 DE STANDOX Y CON UN 10 A 15% DE ENDURECEDOR 2K, INCLUYE MATERIALES, MANO DE OBRA, HERRAMIENTA, ANDAMIOS, ELEVACIONES, ACARREOS, HERRAMIENTA Y TODO LO NECESARIO PARA SU CORRECTA APLIACION | 48.54 | M2 |  |  | 0
500390 | FABRICACION, SUMINISTRO Y COLOCACION DE PLACA DE 3/8" HASTA 3/4" PARA PLACAS Y CARTABONES DE COLUMNAS METALICAS, INCLUYE: MATERIALES, MANO DE OBRA, CORTE, SOLDADURA, ANDAMIOS, ELEVACIONES, ACARREOS Y TODO LO NECESARIO PARA SU CORRECTA FABRICACION Y COLOCACION | 500 | KG |  |  | 0
|  |  |  | SUMA ESTRUCTURA NIVEL 1 (CASTILLOS, COLUMNAS, CERRAMIENTOS, TRABES Y LOSAS) |  | 0
MUROS NIVEL 1
040725 | MURO DE TABIQUE DE BARRO ROJO RECOCIDO DE 5.5 X 12.5 X 25 CM EN 12.5 CM DE ESPESOR, ASENTADO CON MORTERO CEMENTO-ARENA 1:5 JUNTAS DE 1.5 CM ACABADO COMUN (DESDE 0.00 HASTA 3.50 MTS DE ALTURA), INCLUYE MATERIALES, MANO DE OBRA, HERRAMIENTA, ACARREOS, ELEVACIONES, ANDAMIOS Y TODO LO NECESARIO PARA SU CORRECTA EJECUCION | 159.87 | M2 |  |  | 0
040736 | MURO DE TABIQUE DE BARRO ROJO RECOCIDO DE 5.5 X 12.5 X 25 CM EN 19.5 CM DE ESPESOR, ASENTADO CON MORTERO CEMENTO-ARENA 1:5 JUNTAS DE 1.5 CM ACABADO COMUN (DESDE 0.00 HASTA 3.50 MTS DE ALTURA), INCLUYE MATERIALES, MANO DE OBRA, HERRAMIENTA, ACARREOS, ELEVACIONES, ANDAMIOS Y TODO LO NECESARIO PARA SU CORRECTA EJECUCION | 289.8 | M2 |  |  | 0
500247 | MURO DE TABIQUE DE BARRO ROJO RECOCIDO DE 5.5 X 12.5 X 25 CM EN 30 CM DE ESPESOR, ASENTADO CON MORTERO CEMENTO-ARENA 1:5 JUNTAS DE 1.5 CM ACABADO COMUN (DESDE 0.00 HASTA 3.50 MTS DE ALTURA), INCLUYE MATERIALES, MANO DE OBRA, HERRAMIENTA, ACARREOS, ELEVACIONES, ANDAMIOS Y TODO LO NECESARIO PARA SU CORRECTA EJECUCION | 143.1 | M2 |  |  | 0
500248 | MURO DE TABIQUE DE BARRO ROJO RECOCIDO DE 5.5 X 12.5 X 25 CM EN 40 CM DE ESPESOR, ASENTADO CON MORTERO CEMENTO-ARENA 1:5 JUNTAS DE 1.5 CM ACABADO COMUN (DESDE 0.00 HASTA 3.50 MTS DE ALTURA), INCLUYE MATERIALES, MANO DE OBRA, HERRAMIENTA, ACARREOS, ELEVACIONES, ANDAMIOS Y TODO LO NECESARIO PARA SU CORRECTA EJECUCION | 31.15 | M2 |  |  | 0
500249 | MURO DE TABIQUE DE BARRO ROJO RECOCIDO DE 5.5 X 12.5 X 25 CM EN 50 CM DE ESPESOR, ASENTADO CON MORTERO CEMENTO-ARENA 1:5 JUNTAS DE 1.5 CM ACABADO COMUN (DESDE 0.00 HASTA 3.50 MTS DE ALTURA), INCLUYE MATERIALES, MANO DE OBRA, HERRAMIENTA, ACARREOS, ELEVACIONES, ANDAMIOS Y TODO LO NECESARIO PARA SU CORRECTA EJECUCION | 16.985 | M2 |  |  | 0
MYP0042 | MURO DIVISORIO DE TABLAROCA NORMAL, CON 2 PANELES DE 12.7 MM, CON BASTIDOR A BASE DE POSTE Y CANAL LISTON YPSA DE 9.20 CM, CAL. 26, ANCHO DE MURO 11.74 CM, SELLADO DE JUNTAS A BASE DE COMPUESTO REDIMIX Y PERFACINTA, INCLUYE MATERIALES, MANO DE OBRA, EQUIPO, HERRAMIENTA, ACARREOS, ELEVACIONES Y TODO LO NECESARIO PARA SU CORRECTA INSTALACION | 28.45 | M2 |  |  | 0
|  |  |  | SUMA MUROS NIVEL 1 |  | 0
ESCALERA DE CONCRETO ARMADO NIVEL 1
101083 | CIMBRA APARENTE INCLUYE DESCIMBRADO, MATERIALES, DESPERDICIOS, MANO DE OBRA, EQUIPO, HERRAMIENTA Y ACARREOS INTERNOS Y EXTERNOS. ASI COMO TODO LO NECESARIO PARA SU CORRECTA EJECUCION. Y TODO LO SEÑALADO EN LAS ESPECIFICACIONES | 22.29 | M2 |  |  | 0
020319 | SUMINISTRO, HABILITADO Y ARMADO DE ACERO DE REFUERZO EN ESTRUCTURA RESISTENCIA NORMAL FY=4200 KG/CM2 No. 3 DIAMETRO 3/8", INCLUYE: MATERIALES, CONSUMIBLES, MANO DE OBRA, EQUIPO Y TODO LO NECESARIO PARA SU CORRECTA EJECUCION, ASI COMO LO REFERIDO EN LAS ESPECIFICACIONES PARTICULARES. | 0.1794 | TON |  |  | 0
020522 | CONCRETO HECHO EN OBRA RESISTENCIA NORMAL VACIADO CON CARRETILLA Y BOTES F'C=200 KG/CM2 REVENIMIENTO DE 10 CM AGREGADO MAXIMO 3/4" EN TRABES Y LOSAS, INCLUYE MATERIALES, FABRICACION, , EQUIPO, ACARREOS, ELEVACIONES Y TODO LO NECESARIO PARA SU CORRECTA COLOCACION | 2.646 | M3 |  |  | 0
|  |  |  | SUMA ESCALERA DE CONCRETO ARMADO NIVEL 1 |  | 0
ACABADOS EN PISOS NIVEL 1
500380 | PISO DE CONCRETO ARMADO F'C=200 KG/CM2 DE 12 CMS DE ESPESOR, PREMEZCLADO REFORZADO CON MALLA ELECTROSOLDADA 6-6/10/10, INCLUYE SUMINISTRO, DE CONCRETO, EXTENDIDO, VIBRADO, MANO DE OBRA, HERRAMIENTA, EQUIPO, ACARREOS Y TODO LO NECESARIO PARA SU CORRECTA COLOCACION | 857.21 | M2 |  |  | 0
041483 | MORTERIO CEMENTO-ARENA 1:5 PARA NIVELACION DE PISOS CON UN ESPESOR DE 3 CMS MAXIMO, INCLUYE MATERIALES, MANO DE OBRA, HERRAMIENTA, ANDAMIOS Y TODO LO NECESARIO PARA SU CORRECTA EJECUCION | 779.948 | M2 |  |  | 0
042809 | SUMINISTRO Y COLOCACIÓN DE PISO DE MARMOL BLANCO AURORA 30x30, PULIDO Y BRILLADO, SIN BISEL, TRONADO A HUESO Y JUNTA MINIMA CON COLORANTE IGUALANDO TONO DEL MARMOL, RETAPADO, CALIBRADO, PULIDO Y HORNEADO, ASENTADO CON PEGAPISO, INCLUYE MATERIALES, MANO DE OBRA, HERRAMIENTA, EQUIPO, ELEVACIONES, ACARREOS Y TODO LO NECESARIO PARA SU CORRECTA COLOCACION (SUMINISTRO Y COLOCACION) | 779.948 | M2 |  |  | 0
041482 | MARTELINADO EN PISOS Y MUROS DE CONCRETO, INCLUYE MATERIALES, MANO DE OBRA, HERRAMIENTA, ANDAMIOS Y TODO LO NECESARIO PARA SU CORRECTA EJECUCION | 49.34 | M2 |  |  | 0
500264 | PERFILAR BOQUILLA EN ESCALONES DE CONCRETO EN ESCALERAS, INCLUYE MATERIALES, MANO DE OBRA, HERRAMIENTA Y TODO LO NECESARIO PARA SU CORRECTA EJECUCION | 39.6 | ML |  |  | 0
500265 | FABRICACION, SUMINISTRO Y COLOCACION DE ZOCLO DE MADERA DE PINO NATURAL DE 5 CM, ACABADO CON DOS MANOS DE BARNIZ NATURAL, INCLUYE MATERIALES, MANO DE OBRA, HERRAMIENTA, EQUIPO DE CORTE Y TODO LO NECESARIO PARA SU CORRECTA COLOCACION | 236.208 | ML |  |  | 0
|  |  |  | SUMA ACABADOS EN PISOS NIVEL 1 |  | 0
ACABADOS EN MUROS INTERIORES NIVEL 1
101010 | APLANADO DE MEZCLA EN INTERIORES Y EXTERIORES (DESDE 0.00 HASTA 3.50 MTS DE ALTURA) CON MORTERO CEMENTO-CAL- ARENA PROP 1:1:6, TERMINADO RUSTICO RAYADO, INCLUYE REPELLADO, MATERIALES, MANO DE OBRA, ACARREOS, ELEVACIONES, HERRAMIENTA, ANDAMIOS Y TODO LO NECESARIO PARA SU CORRECTA EJECUCION | 773.205 | M2 |  |  | 0
101090 | BOQUILLAS DE MORTERO CEMENTO-CAL- ARENA PROP 1:1:6, TERMINADO RUSTICO RAYADO, (CUALQUIER ALTURA), SOBRE ARISTAS RECTAS, INCLUYE MATERIALES, MANO DE OBRA, ACARREOS, ELEVACIONES, HERRAMIENTA, ANDAMIOS Y TODO LO NECESARIO PARA SU CORRECTA EJECUCION | 149.3 | ML |  |  | 0
500266 | SUMINISTRO Y APLICACION DE PINTURA VINILICA VINIMEX EN MUROS INTERIORES Y EXTERIORES DE MEZCLA RUSTICO (DESDE 0.00 HASTA 3.50 MTS DE ALTURA) COLOR ROSA, INCLUYE UNA MANO DE SELLADOR A BASE DE ESTIRENO ACRILICO 5x1 REFORZADO Y DOS MANOS DE PINTURA, MATERIALES, ACARREOS, ELEVACIONES, DESPERDICIOS, MANO DE OBRA, EQUIPO Y HERRAMIENTA, ASI COMO TODO LO NECESARIO PARA SU CORRECTA APLICACION PUOT. | 16.675 | M2 |  |  | 0
|  |  |  | SUMA ACABADOS EN MUROS INTERIORES NIVEL 1 |  | 0
ACABADOS EN PLAFONES INTERIORES NIVEL 1
180201 | FALSO PLAFÓN DE TABLAROCA DE 1/2", COLGANTE AMARRADO CON ALAMBRE GALVANIZADO CAL. 14 @ 1.20 MTS, CON CANALETA DE CARGA, CANAL LISTON ESTRUCTURAL, HOJA DE TABLAROCA, (HASTA UNA ALTURA DE 16.00 MTS) INCLUYE MATERIALES, MANO DE OBRA, ANDAMIOS, ELEVACIONES, HERRAMIENTA, ACARREOS Y TODO LO NECESARIO PARA SU CORRECTA EJECUCION (SUMINISTRO Y COLOCACION) | 396.313 | M2 |  |  | 0
180202 | FALSO PLAFÓN MODULAR MARCA ARMSTRONG LINEA SOMBRA, MINATORE DE 0.61 X 0.61 MTS. (MEDIDA TOMADA DE CENTRO A CENTRO DE SUSPENSIÓN) COLOR BLANCO, SUSPENSIÓN CONTRA FUEGO METÁLICA CON ALMA DE LÁMINA GALVANIZADA Y ACABADO EN ESMALTE DE COLOR BLANCO. INCLUYE MATERIALES, MANO DE OBRA, HERRAMIENTA, ANDAMIOS, ELEVACIONES, ACARREOS Y TODO LO NECESARIO PARA SU CORRECTA EJECUCION (SUMINISTRO Y COLOCACION) (HASTA UNA ALTURA DE 16.00 MTS | 383.635 | M2 |  |  | 0
050752 | SUMINISTRO Y APLICACION DE PINTURA VINILICA VINIMEX SOBRE PLAFONES DE TABLAROCA Y YESO, INCLUYE UNA MANO DE SELLADOR Y DOS MANOS DE PINTURA, MATERIALES, MANO DE OBRA, ANDAMIOS, ELEVACIONES, HERRAMIENTA, ACARREOS Y TODO LO NECESARIO PARA SU CORRECTA APLICACION (HASTA UNA ALTURA DE 16.00 MTS) | 396.313 | M2 |  |  | 0
600122 | DOBLE CORTE SOBRE FALSO PLAFON MODULAR DE 0.61 X 0.61 MTS COMO PREPARACION PARA RECIBIR LAMPARAS DE 1.22 X 0.10 MTS., INCLUYE "T" DE LAMINA ESMALTADA EXTRA PARA EL SOPORTE DE LAMPARA, MATERIALES, MANO DE OBRA, HERRAMIENTA, ACARREOS Y TODO LO NECESARIO PARA SU CORRECTA EJECUCION | 314.4556 | ML |  |  | 0
600125 | CORTE CIRCULAR EN PLAFONES DE TABLAROCA Y PLAFON DE SUSPENSION RETICULAR COMO PREPARACION PARA LA RECEPCION DE LAMPARAS ELECTRICAS, INCLUYE: MANO DE OBRA, MATERIALES, HERRAMIENTA Y TODO LO NECESARIO PARA SU CORRECTA EJECUCION | 100 | PZA |  |  | 0
|  |  |  | SUMA ACABADOS EN PLAFONES INTERIORES NIVEL 1 |  | 0
RIGIDIZADORES PARA SUJECION DE CANCELERIA NIVEL 1
500281 | FABRICACION, SUMINISTRO Y COLOCACION DE ESTRUCTURA DE ACERO ESTRUCTURAL A-36, FORMADA CON PERFILES PTR DE 4" X 2", INCLUYE: MATERIALES, MANO DE OBRA, CORTE, SOLDADURA, ANDAMIOS, ELEVACIONES, ACARREOS Y TODO LO NECESARIO PARA SU CORRECTA FABRICACION | 817.224 | KG |  |  | 0
500282 | FABRICACION, SUMINISTRO Y COLOCACION DE ESTRUCTURA DE ACERO ESTRUCTURAL A-36, FORMADA CON PERFILES PTR DE 2" X 1", INCLUYE: MATERIALES, MANO DE OBRA, CORTE, SOLDADURA, ANDAMIOS, ELEVACIONES, ACARREOS Y TODO LO NECESARIO PARA SU CORRECTA FABRICACION | 415.743 | KG |  |  | 0
500283 | FABRICACION, SUMINISTRO Y COLOCACION DE ESTRUCTURA DE ACERO ESTRUCTURAL A-36, FORMADA CON PERFILES PTR DE 1" X 1", INCLUYE: MATERIALES, MANO DE OBRA, CORTE, SOLDADURA, ANDAMIOS, ELEVACIONES, ACARREOS Y TODO LO NECESARIO PARA SU CORRECTA FABRICACION | 477.275 | KG |  |  | 0
|  |  |  | SUMA RIGIDIZADORES PARA SUJECION DE CANCELERIA NIVEL 1 |  | 0
ACABADOS EN AZOTEA NIVEL 1
500251 | MURO DE TABIQUE DE BARRO ROJO RECOCIDO DE 5.5 X 12.5 X 25 CM EN 19.5 CM DE ESPESOR, ASENTADO CON MORTERO CEMENTO-ARENA 1:5 JUNTAS DE 1.5 CM ACABADO COMUN (DESDE 3.50 HASTA 7.50 MTS DE ALTURA), INCLUYE MATERIALES, MANO DE OBRA, HERRAMIENTA, ACARREOS, ELEVACIONES, ANDAMIOS Y TODO LO NECESARIO PARA SU CORRECTA EJECUCION | 14.35 | M2 |  |  | 0
500009 | APLANADO DE MEZCLA EN INTERIORES Y EXTERIORES (DESDE 3.30 HASTA 7.35 MTS DE ALTURA) CON MORTERO CEMENTO-CAL- ARENA PROP 1:1:6, TERMINADO RUSTICO RAYADO, INCLUYE REPELLADO, MATERIALES, MANO DE OBRA, ACARREOS, ELEVACIONES, HERRAMIENTA, ANDAMIOS Y TODO LO NECESARIO PARA SU CORRECTA EJECUCION | 99.403 | M2 |  |  | 0
101090 | BOQUILLAS DE MORTERO CEMENTO-CAL- ARENA PROP 1:1:6, TERMINADO RUSTICO RAYADO, (CUALQUIER ALTURA), SOBRE ARISTAS RECTAS, INCLUYE MATERIALES, MANO DE OBRA, ACARREOS, ELEVACIONES, HERRAMIENTA, ANDAMIOS Y TODO LO NECESARIO PARA SU CORRECTA EJECUCION | 86.15 | ML |  |  | 0
042333 | CHAFLAN DE 10 X 10 CM DE PEDACERIA DE LADRILLO Y MORTERO CEMENTO-CALHIDRA-ARENA 1:1:6 | 128.8 | ML |  |  | 0
101013 | TERRRADO A BASE DE TIERRA TIZAR DE 7.5 CMS. DE ESPESOR PROMEDIO | 113.47 | M2 |  |  | 0
042306 | ENTORTADO EN AZOTEA DE 3 CM DE ESPESOR CON MORTERO CEMENTO CALHIDRA-ARENA 1:1:10 | 113.47 | M2 |  |  | 0
042312 | ENLADRILLADO DE AZOTEA CON LADRILLO DE BARRO COMUN DE 1.5 X 12.5 X 23.5 CM ACABADO COMUN ASENTADO CON MORTERO CALHIDRA-ARENA 1:3 INCLUYE ESCOBILLADO CON LECHADA CEMENTO GRIS-AGUA | 113.47 | M2 |  |  | 0
101268 | CHALPAQUEADO DE 1 CM. A BASE DE MORTERO CEM-CAL-ARE 1:1:10. INCLUYE MATERIALES, MANO DE OBRA, HERRAMIENTA, EQUIPO Y TODO LO SEÑALADO EN LAS ESPECIFICACIONES | 113.47 | M2 |  |  | 0
042210 | SUMINISTRO Y COLOCACION DE IMPERMEABILIZANTE A.P.P. DE 4 MM, ACABADO GRANULAR COLOR ROJO TERRACOTA, MEMBRANA DE REFUERZO DE FIBRA DE VIDRIO DE 90 GR/CM2, COLOCADO CON TERMOFUSION, INCLUYE SELLADO DE TRASLAPES CON GRAVILLA Y CARTA DE GARANTIA POR OCHO AÑOS | 119.149 | M2 |  |  | 0
|  |  |  | SUMA ACABADOS EN AZOTEA NIVEL 1 |  | 0
CANCELERIA NIVEL 1
500321 | FABRICACION, SUMINISTRO Y COLOCACION DE CANCEL INTERIOR TIPO V-5 DE 1.50 X 3.50 METROS (VER MODULACION EN PLANO), VENTANA MODULADA CON 2 FIJOS Y UNA DE PROYECCIÒN CON PERFILES DE ALUMINIO LINEA EUROVENT CLASSIC SERIE 35 (S-35), MARCA CUPRUMLINEA G2 3" Y CRISTAL FILTRASOL DE 6MM., MOSQUITEROS FIJOS, OPERADOR DE BRAZO LARGO MCA. HERRALUM MOD. 1141 NEGRO, BISAGRA MOD. 2176 DE HERRALUM, VINIL MCA. PENNSYLVANIA, TAQUETES, TORNILLOS, INCLUYE HERRAJES, MANO DE OBRA, HERRAMIENTA, ACARREOS, ELEVACIONES, MISCELANEOS Y TODO LO NECESARIO PARA SU CORRECTA COLOCACION | 1 | PZA |  |  | 0
500322 | FABRICACION, SUMINISTRO Y COLOCACION DE CANCEL INTERIOR TIPO V-4 DE 2.65 X 2.50 METROS (VER MODULACION EN PLANO) , PUERTA DOBLE CORREDIZA DE VIDRIO FILTRASOL DE 6MM. CON SISTEMA AUTOMATICO RYOBI MODELO RC15T TIPO II PARA PUERTAS DOBRES DE 90 KG. Y SENCILLAS HASTA 150 KG., Y PERFIL DE ALUMINIO LINEA G2 3" EN LA PARTE SUPERIOR E INFERIOR DE CADA PUERTA. INCLUYE HERRAJES, MANO DE OBRA, HERRAMIENTA, ACARREOS, ELEVACIONES, MISCELANEOS Y TODO LO NECESARIO PARA SU CORRECTA COLOCACION | 1 | PZA |  |  | 0
500323 | FABRICACION, SUMINISTRO Y COLOCACION DE CANCEL INTERIOR TIPO V-3 DE 6.00 X 3.50 METROS (VER MODULACION EN PLANO) , VENTANA DE PISO A LOSA MODULADA CON FIJOS Y 3 VENTILAS DE PROYECCIÒN CON PERFILES DE ALUMINIO LINEA EUROVENT CLASSIC SERIE 35 (S-35), MARCA CUPRUM G2 3" Y CRISTAL FILTRASOL DE 6MM.INCLUYE MOSQUITEROS FIJOS, OPERADOR DE BRAZO LARGO MCA. HERRALUM MOD. 1141 NEGRO, BISAGRA MOD. 2176 DE HERRALUM, VINIL MCA. PENNSYLVANIA, TAQUETES, TORNILLOS, INCLUYE HERRAJES, MANO DE OBRA, HERRAMIENTA, ACARREOS, ELEVACIONES, MISCELANEOS Y TODO LO NECESARIO PARA SU CORRECTA COLOCACION | 1 | PZA |  |  | 0
500325 | FABRICACION, SUMINISTRO Y COLOCACION DE CANCEL TIPO V-15 DE 3.85 X 1.50 METROS (VER MODULACION EN PLANO) , FACHADA QUE SE COMPONE EN LA PARTE INFERIOR DE PUERTA DOBLE ABATIBLE ANTIPANICO, EN VIDRIO TEMPLADO CON BARRA ANTIPANICO, ABATIMIENTO HACIA EXTERIOR VER SENTIDO DE ABATIMIENTO EN PLANO EN LA PARTE CENTRAL IZQUIERDA MODULADA CON 2 FIJOS Y PUERTA DOBLE CORREDIZA DE VIDRIO FILTRASOL DE 6MM. CON SISTEMA AUTOMATICO RYOBI MOD. RC15T TIPO II PARA PUERTAS DOBRES DE 90 KG. Y SENCILLAS HASTA 150 KG., Y PERFIL DE ALUMINIO LINEA G2 3" EN LA PARTE SUPERIOR E INFERIOR. EL RESTO DE LA FACHADA SE ESTRUCTURA CON EL SISTEMA DE ARAÑAS CON TENSORES Y SE MODULA CON FIJOS DE CRISTAL TEMPLADO DE 12MM FILTRASOL CON ARAÑAS ESTRUCTURALES DE 128 MM DE ACERO INOXIDABLE CON ROTULA VASTAGO DE 1/2" 4 ARAÑAS DE 4 BRAZOS 6733, 4 ARAÑAS DE 2 BRAZOS, 22 ARAÑAS DE BRAZO RECTA 6733 Y 12 ARAÑAS DE 1 BRAZO, INCLUYE LOS CANALES, BIRLOS PARA SU CORRECTA INSTALACIÒN. PARA UNIONES ANGULARES ENTRE PANELES. UNIONES SELLADAS. SEGUN CATALOGO KINETIC, INCLUYE HERRAJES, MANO DE OBRA, HERRAMIENTA, ACARREOS, ELEVACIONES, MISCELANEOS Y TODO LO NECESARIO PARA SU CORRECTA COLOCACION | 1 | PZA |  |  | 0
500326 | FABRICACION, SUMINISTRO Y COLOCACION DE VENTANA TIPO V-1 DE 3.26 X 3.50 METROS (VER MODULACION EN PLANO), VENTANA CON 3 FIJOS Y 1 CORREDIZO CON MOSQUITERO EN PERFIL DE ALUMINIO LINEA G2 3" Y VIDRIO FILTRASOL DE 6MM. INCLUYE MOSQUITERO CORREDIZO, CARRETILLAS, JALADERA DE EMBUTIR MCA. INMAN, VINIL MCA PENNSYLVANIA, TAQUETES, TORNILLOS, INCLUYE HERRAJES, MANO DE OBRA, HERRAMIENTA, ACARREOS, ELEVACIONES, MISCELANEOS Y TODO LO NECESARIO PARA SU CORRECTA COLOCACION | 1 | PZA |  |  | 0
500332 | FABRICACION, SUMINISTRO Y COLOCACION DE VENTANA TIPO V-2 DE 3.96 X 3.50 METROS (VER MODULACION EN PLANO), VENTANA MODULADA CON TRES FIJOS Y UN CORREDIZO PERFILES DE ALUMINIO LINEA G2 3" Y CRISTAL FILTRASOL DE 6MM. INCLUYE MOSQUITERO FIJO, CARRETILLAS, JALADERA DE EMBUTIR MCA. INMAN, VINIL MCA. PENNSYLVANIA, TAQUETES, TORNILLOS, INCLUYE HERRAJES, MANO DE OBRA, HERRAMIENTA, ACARREOS, ELEVACIONES, MISCELANEOS Y TODO LO NECESARIO PARA SU CORRECTA COLOCACION | 1 | PZA |  |  | 0
500333 | FABRICACION, SUMINISTRO Y COLOCACION DE PUERTA EXTERIOR TIPO V-28 DE 5.02 X 3.50 METROS (VER MODULACION EN PLANO) , PUERTA DOBLE ABATIBLE ANTIPANICO, EN VIDRIO FILTRASOL TEMPLADO DE 9MM CON BARRA ANTIPANICO, ABATIMIENTO HACIA EXTERIOR VER SENTIDO DE ABATIMIENTO EN PLANO Y FIJOS LATERALES Y SUPERIOR CON PERFIL DE ALUMINIO LINEA G2 3" Y VIDRIO FILTRASOL DE 6MM., INCLUYE HERRAJES, MANO DE OBRA, HERRAMIENTA, ACARREOS, ELEVACIONES, MISCELANEOS Y TODO LO NECESARIO PARA SU CORRECTA COLOCACION | 1 | PZA |  |  | 0
|  |  |  | SUMA CANCELERIA NIVEL 1 |  | 0
ESTRUCTURA NIVEL 2 (CASTILLOS, COLUMNAS, CERRAMIENTOS, TRABES Y LOSAS)
011206 | CIMBRA COMUN INCLUYE DESCIMBRADO, MATERIALES, DESPERDICIOS, MANO DE OBRA, EQUIPO, HERRAMIENTA Y ACARREOS INTERNOS Y EXTERNOS. ASI COMO TODO LO NECESARIO PARA SU CORRECTA EJECUCION. Y TODO LO SEÑALADO EN LAS ESPECIFICACIONES | 573.458 | M2 |  |  | 0
020317 | SUMINISTRO, HABILITADO Y ARMADO DE ACERO DE REFUERZO EN ESTRUCTURA RESISTENCIA NORMAL FY=4200 KG/CM2 No. 2 DIAMETRO 1/4", INCLUYE: MATERIALES, CONSUMIBLES, MANO DE OBRA, EQUIPO Y TODO LO NECESARIO PARA SU CORRECTA EJECUCION, ASI COMO LO REFERIDO EN LAS ESPECIFICACIONES PARTICULARES. | 1.4916 | TON |  |  | 0
020319 | SUMINISTRO, HABILITADO Y ARMADO DE ACERO DE REFUERZO EN ESTRUCTURA RESISTENCIA NORMAL FY=4200 KG/CM2 No. 3 DIAMETRO 3/8", INCLUYE: MATERIALES, CONSUMIBLES, MANO DE OBRA, EQUIPO Y TODO LO NECESARIO PARA SU CORRECTA EJECUCION, ASI COMO LO REFERIDO EN LAS ESPECIFICACIONES PARTICULARES. | 1.9516 | TON |  |  | 0
020321 | SUMINISTRO, HABILITADO Y ARMADO DE ACERO DE REFUERZO EN ESTRUCTURA RESISTENCIA NORMAL FY=4200 KG/CM2 No. 4 DIAMETRO 1/2", INCLUYE: MATERIALES, CONSUMIBLES, MANO DE OBRA, EQUIPO Y TODO LO NECESARIO PARA SU CORRECTA EJECUCION, ASI COMO LO REFERIDO EN LAS ESPECIFICACIONES PARTICULARES. | 0.89797 | TON |  |  | 0
020323 | SUMINISTRO, HABILITADO Y ARMADO DE ACERO DE REFUERZO EN ESTRUCTURA RESISTENCIA NORMAL FY=4200 KG/CM2 No. 5 DIAMETRO 5/8", INCLUYE: MATERIALES, CONSUMIBLES, MANO DE OBRA, EQUIPO Y TODO LO NECESARIO PARA SU CORRECTA EJECUCION, ASI COMO LO REFERIDO EN LAS ESPECIFICACIONES PARTICULARES. | 1.8368 | TON |  |  | 0
020325 | SUMINISTRO, HABILITADO Y ARMADO DE ACERO DE REFUERZO EN ESTRUCTURA RESISTENCIA NORMAL FY=4200 KG/CM2 No. 6 DIAMETRO 3/4", INCLUYE: MATERIALES, CONSUMIBLES, MANO DE OBRA, EQUIPO Y TODO LO NECESARIO PARA SU CORRECTA EJECUCION, ASI COMO LO REFERIDO EN LAS ESPECIFICACIONES PARTICULARES. | 0.2688 | TON |  |  | 0
020327 | SUMINISTRO, HABILITADO Y ARMADO DE ACERO DE REFUERZO EN ESTRUCTURA RESISTENCIA NORMAL FY=4200 KG/CM2 No. 8 DIAMETRO 1", INCLUYE: MATERIALES, CONSUMIBLES, MANO DE OBRA, EQUIPO Y TODO LO NECESARIO PARA SU CORRECTA EJECUCION, ASI COMO LO REFERIDO EN LAS ESPECIFICACIONES PARTICULARES. | 1.1759 | TON |  |  | 0
020352 | SUMINISTRO Y HABILITADO CON ARMEX 15 X 15 - 4, INCLUYE: MATERIALES, CONSUMIBLES, MANO DE OBRA, EQUIPO Y TODO LO NECESARIO PARA SU CORRECTA EJECUCION, ASI COMO LO REFERIDO EN LAS ESPECIFICACIONES PARTICULARES. | 27.879 | ML |  |  | 0
020347 | SUMINISTRO Y HABILITADO CON ARMEX 15 X 20 - 4, INCLUYE: MATERIALES, CONSUMIBLES, MANO DE OBRA, EQUIPO Y TODO LO NECESARIO PARA SU CORRECTA EJECUCION, ASI COMO LO REFERIDO EN LAS ESPECIFICACIONES PARTICULARES. | 16.728 | ML |  |  | 0
020345 | SUMINISTRO Y HABILITADO CON ARMEX 15 X 30 - 4, INCLUYE: MATERIALES, CONSUMIBLES, MANO DE OBRA, EQUIPO Y TODO LO NECESARIO PARA SU CORRECTA EJECUCION, ASI COMO LO REFERIDO EN LAS ESPECIFICACIONES PARTICULARES. | 452 | ML |  |  | 0
500246 | CASETON DE POLIESTIRENO, DENSIDAD 12 EN DIFERENTES MEDIDAS, PARA ALIGERAR LOSAS HASTA UNA ALTURA DE 10 M., INCLUYE: ACARREO INTERNO, ELEVACIONES, MATERIALES, MANO DE OBRA Y TODO LO NECESARIO PARA SU CORRECTA COLOCACION. (SUMINISTRO Y COLOCACION) | 86.717 | M3 |  |  | 0
020336 | SUMINISTRO, HABILITADO Y ARMADO DE MALLA DE ACERO 6 X 6-6/6 EN PISOS, INCLUYE: MATERIALES, CONSUMIBLES, MANO DE OBRA, EQUIPO Y TODO LO NECESARIO PARA SU CORRECTA EJECUCION, ASI COMO LO REFERIDO EN LAS ESPECIFICACIONES PARTICULARES. | 120 | M2 |  |  | 0
020338 | SUMINISTRO, HABILITADO Y ARMADO DE MALLA DE ACERO 6 X 6-10/10 EN PISOS, INCLUYE: MATERIALES, CONSUMIBLES, MANO DE OBRA, EQUIPO Y TODO LO NECESARIO PARA SU CORRECTA EJECUCION, ASI COMO LO REFERIDO EN LAS ESPECIFICACIONES PARTICULARES. | 424.168 | M2 |  |  | 0
020473 | CONCRETO HECHO EN OBRA RESISTENCIA NORMAL VACIADO CON CARRETILLA Y BOTES F'C=200 KG/CM2 REVENIMIENTO DE 10 CM AGREGADO MAXIMO 3/4" EN CASTILLOS, COLUMNAS Y MUROS | 12.35 | M3 |  |  | 0
020524 | CONCRETO HECHO EN OBRA RESISTENCIA NORMAL VACIADO CON CARRETILLA Y BOTES F'C=250 KG/CM2 REVENIMIENTO DE 10 CM AGREGADO MAXIMO 3/4" EN TRABES Y LOSAS | 45.26 | M3 |  |  | 0
020572 | CONCRETO HECHO EN OBRA RESISTENCIA NORMAL VACIADO CON CARRETILLA Y BOTES F'C=250 KG/CM2 REVENIMIENTO DE 10 CM AGREGADO MAXIMO 3/4" EN LOSAS RETICULARES | 42 | M3 |  |  | 0
020474 | CONCRETO PREMEZCLADO COLADO CON BOMBA, F'C=250 KG/CM2, REVENIMIENTO DE 10 CMS, AGREGADO MAXIMO 3/4" EN COLUMNAS, TRABES Y LOSAS, INCLUYE: MATERIALES, EQUIPO, ACARREOS, ELEVACIONES, BOMBA, EXTENDIDO, VIBRADO, NIVELADO Y TODO LO NECESARIO PARA SU CORRECTA COLOCACION | 45 | M3 |  |  | 0
500175 | SUMINISTRO Y COLOCACION DE METAL DESPLEGADO DE 0.70 KG/CM2, SOBRE ELEMENTOS DE CONCRETO, INCLUYE MATERIALES, MANO DE OBRA, ACARREOS, ELEVACIONES, ANDAMIOS, HERRAMIENTA Y TODO LO NECESARIO PARA SU CORRECTA COLOCACION (A CUALQUIER ALTURA) | 200 | M2 |  |  | 0
042538 | ELEVACION MANUAL DE ACERO DE REFUERZO HASTA UNA ALTURA DE 9.85 MTS | 7.6226 | TON |  |  | 0
042520 | ELEVACION MANUAL DE MADERA PARA CIMBRA HASTA UNA ALTURA DE 9.85 MTS | 573.458 | M2 |  |  | 0
042511 | ELEVACION MANUAL DE AGREGADOS, MEZCLAS Y CONCRETO HASTA UNA ALTURA DE 9.85 MTS | 144.61 | M3 |  |  | 0
500386 | FABRICACION, SUMINISTRO Y COLOCACION DE COLUMNA DE ACERO ESTRUCTURAL A-36 DE 30 CMS DE DIAMETRO, INCLUYE SMINISTRO,MANO DE OBRA, HERRAMIENTA, EQUIPO DE CORTE Y SOLDADURA, ACARREOS, ELEVACIONES Y TODO LO NECESARIOA PARA SU CORRECTA COLCOCACION | 3832.5 | KG |  |  | 0
500387 | ACABADO EN COLUMNAS METÁLICAS CON PINTURA DE ESMALTE AUTOMOTIVO ACABADO MATE, LIMPIAR CON CARDA DE CERDAS DE METAL RETIRANDO EL ÓXIDO, SOPLETEADO DEL ÓXIDO REMOVIDO Y APLICACIÓN DEL ACONDICIONADOR DE METALES PARA DAR LIMPIEZA PARA EVITAR EL ÓXIDO, LIJADO CON PULIDOR DE DISCO G-36 PARA EL ANCLAJE DE LA MASILLA SOFT POLIESTER STANDOX, LIJADO DE LA MANSILLA SOFT CON LIJA G-80 Y G-180 PARA APLICAR EL FONDO RELLENO 2K STANDOX, POSTERIORMENTE LIJADO CON LIJA G-320 Y G-400 PARA DEJAR UNA SUPERFICIE LISA PARA EL TERMINADO FINAL, LIMPIEZA A BASE DE AIRE Y LIMPIADOR BÁSICO PARA LA APLICACIÓN DE LA PINTURA STANDOX COLOR PLATA EN PROPORCIÓN 2 A 1 CON DILUYENTE MSB 15-25 DE STANDOX Y CON UN 10 A 15% DE ENDURECEDOR 2K, INCLUYE MATERIALES, MANO DE OBRA, HERRAMIENTA, ANDAMIOS, ELEVACIONES, ACARREOS, HERRAMIENTA Y TODO LO NECESARIO PARA SU CORRECTA APLIACION | 44.2 | M2 |  |  | 0
500390 | FABRICACION, SUMINISTRO Y COLOCACION DE PLACA DE 3/8" HASTA 3/4" PARA PLACAS Y CARTABONES DE COLUMNAS METALICAS, INCLUYE: MATERIALES, MANO DE OBRA, CORTE, SOLDADURA, ANDAMIOS, ELEVACIONES, ACARREOS Y TODO LO NECESARIO PARA SU CORRECTA FABRICACION Y COLOCACION | 500 | KG |  |  | 0
|  |  |  | SUMA ESTRUCTURA NIVEL 2 (CASTILLOS, COLUMNAS, CERRAMIENTOS, TRABES Y LOSAS) |  | 0
MUROS NIVEL 2
010330 | TRAZO Y NIVELACION, ESTABLECIENDO EJES DE REFERENCIA Y BANCOS DE NIVEL A UTILIZAR DURANTE EL PROCESO DE LA OBRA, INCLUYE UNA ESTACION TOTAL CON GPS, UN NIVEL AUTOMATICO, UN TRIPIE, UN ESTADAL DE 4 METROS DE LONGITUD, UNA LIBRETA DE TRANSITO, UNA CINTA DE ACERO PARA MEDIDAS DE PRECISION, 2 PLOMADAS, UN MACHETE, UN MARRO DE 3 LIBRAS, CLAVOS PARA CONCRETO, PINTURA, MARCADORES DE ACEITE, LAPICES DE COLOR, MANO DE OBRA, HERRAMIENTA, EQUIPO Y TODO LO NECESARIO PARA SU CORRECTA EJECUCION | 424.168 | M2 |  |  | 0
500250 | MURO DE TABIQUE DE BARRO ROJO RECOCIDO DE 5.5 X 12.5 X 25 CM EN 12.5 CM DE ESPESOR, ASENTADO CON MORTERO CEMENTO-ARENA 1:5 JUNTAS DE 1.5 CM ACABADO COMUN (DESDE 3.50 HASTA 7.50 MTS DE ALTURA), INCLUYE MATERIALES, MANO DE OBRA, HERRAMIENTA, ACARREOS, ELEVACIONES, ANDAMIOS Y TODO LO NECESARIO PARA SU CORRECTA EJECUCION | 142.489 | M2 |  |  | 0
500251 | MURO DE TABIQUE DE BARRO ROJO RECOCIDO DE 5.5 X 12.5 X 25 CM EN 19.5 CM DE ESPESOR, ASENTADO CON MORTERO CEMENTO-ARENA 1:5 JUNTAS DE 1.5 CM ACABADO COMUN (DESDE 3.50 HASTA 7.50 MTS DE ALTURA), INCLUYE MATERIALES, MANO DE OBRA, HERRAMIENTA, ACARREOS, ELEVACIONES, ANDAMIOS Y TODO LO NECESARIO PARA SU CORRECTA EJECUCION | 264.321 | M2 |  |  | 0
500252 | MURO DE TABIQUE DE BARRO ROJO RECOCIDO DE 5.5 X 12.5 X 25 CM EN 30 CM DE ESPESOR, ASENTADO CON MORTERO CEMENTO-ARENA 1:5 JUNTAS DE 1.5 CM ACABADO COMUN (DESDE 3.50 HASTA 7.50 MTS DE ALTURA), INCLUYE MATERIALES, MANO DE OBRA, HERRAMIENTA, ACARREOS, ELEVACIONES, ANDAMIOS Y TODO LO NECESARIO PARA SU CORRECTA EJECUCION | 29.223 | M2 |  |  | 0
500253 | MURO DE TABIQUE DE BARRO ROJO RECOCIDO DE 5.5 X 12.5 X 25 CM EN 50 CM DE ESPESOR, ASENTADO CON MORTERO CEMENTO-ARENA 1:5 JUNTAS DE 1.5 CM ACABADO COMUN (DESDE 3.50 HASTA 7.50 MTS DE ALTURA), INCLUYE MATERIALES, MANO DE OBRA, HERRAMIENTA, ACARREOS, ELEVACIONES, ANDAMIOS Y TODO LO NECESARIO PARA SU CORRECTA EJECUCION | 15.385 | M2 |  |  | 0
500254 | MURO DE TABIQUE DE BARRO ROJO RECOCIDO DE 5.5 X 12.5 X 25 CM EN 70 CM DE ESPESOR, ASENTADO CON MORTERO CEMENTO-ARENA 1:5 JUNTAS DE 1.5 CM ACABADO COMUN (DESDE 3.50 HASTA 7.50 MTS DE ALTURA), INCLUYE MATERIALES, MANO DE OBRA, HERRAMIENTA, ACARREOS, ELEVACIONES, ANDAMIOS Y TODO LO NECESARIO PARA SU CORRECTA EJECUCION | 10.583 | M2 |  |  | 0
042581 | ELEVACION CON MALACATE DE TABIQUE DE BARRO COMUN DE 5.5 X 12.5 X 25 CM HASTA UNA ALTURA DE 9 MTS | 43.39 | MIL |  |  | 0
|  |  |  | SUMA MUROS NIVEL 2 |  | 0
ESCALERA DE CONCRETO ARMADO NIVEL 2
101083 | CIMBRA APARENTE INCLUYE DESCIMBRADO, MATERIALES, DESPERDICIOS, MANO DE OBRA, EQUIPO, HERRAMIENTA Y ACARREOS INTERNOS Y EXTERNOS. ASI COMO TODO LO NECESARIO PARA SU CORRECTA EJECUCION. Y TODO LO SEÑALADO EN LAS ESPECIFICACIONES | 22.29 | M2 |  |  | 0
020319 | SUMINISTRO, HABILITADO Y ARMADO DE ACERO DE REFUERZO EN ESTRUCTURA RESISTENCIA NORMAL FY=4200 KG/CM2 No. 3 DIAMETRO 3/8", INCLUYE: MATERIALES, CONSUMIBLES, MANO DE OBRA, EQUIPO Y TODO LO NECESARIO PARA SU CORRECTA EJECUCION, ASI COMO LO REFERIDO EN LAS ESPECIFICACIONES PARTICULARES. | 0.1794 | TON |  |  | 0
020522 | CONCRETO HECHO EN OBRA RESISTENCIA NORMAL VACIADO CON CARRETILLA Y BOTES F'C=200 KG/CM2 REVENIMIENTO DE 10 CM AGREGADO MAXIMO 3/4" EN TRABES Y LOSAS, INCLUYE MATERIALES, FABRICACION, , EQUIPO, ACARREOS, ELEVACIONES Y TODO LO NECESARIO PARA SU CORRECTA COLOCACION | 2.646 | M3 |  |  | 0
|  |  |  | SUMA ESCALERA DE CONCRETO ARMADO NIVEL 2 |  | 0
ACABADOS EN PISOS NIVEL 2
041483 | MORTERIO CEMENTO-ARENA 1:5 PARA NIVELACION DE PISOS CON UN ESPESOR DE 3 CMS MAXIMO, INCLUYE MATERIALES, MANO DE OBRA, HERRAMIENTA, ANDAMIOS Y TODO LO NECESARIO PARA SU CORRECTA EJECUCION | 368.665 | M2 |  |  | 0
042809 | SUMINISTRO Y COLOCACIÓN DE PISO DE MARMOL BLANCO AURORA 30x30, PULIDO Y BRILLADO, SIN BISEL, TRONADO A HUESO Y JUNTA MINIMA CON COLORANTE IGUALANDO TONO DEL MARMOL, RETAPADO, CALIBRADO, PULIDO Y HORNEADO, ASENTADO CON PEGAPISO, INCLUYE MATERIALES, MANO DE OBRA, HERRAMIENTA, EQUIPO, ELEVACIONES, ACARREOS Y TODO LO NECESARIO PARA SU CORRECTA COLOCACION (SUMINISTRO Y COLOCACION) | 368.665 | M2 |  |  | 0
041482 | MARTELINADO EN PISOS Y MUROS DE CONCRETO, INCLUYE MATERIALES, MANO DE OBRA, HERRAMIENTA, ANDAMIOS Y TODO LO NECESARIO PARA SU CORRECTA EJECUCION | 25.02 | M2 |  |  | 0
500264 | PERFILAR BOQUILLA EN ESCALONES DE CONCRETO EN ESCALERAS, INCLUYE MATERIALES, MANO DE OBRA, HERRAMIENTA Y TODO LO NECESARIO PARA SU CORRECTA EJECUCION | 39.6 | ML |  |  | 0
500265 | FABRICACION, SUMINISTRO Y COLOCACION DE ZOCLO DE MADERA DE PINO NATURAL DE 5 CM, ACABADO CON DOS MANOS DE BARNIZ NATURAL, INCLUYE MATERIALES, MANO DE OBRA, HERRAMIENTA, EQUIPO DE CORTE Y TODO LO NECESARIO PARA SU CORRECTA COLOCACION | 138.05 | ML |  |  | 0
|  |  |  | SUMA ACABADOS EN PISOS NIVEL 2 |  | 0
ACABADOS EN MUROS INTERIORES NIVEL 2
500009 | APLANADO DE MEZCLA EN INTERIORES Y EXTERIORES (DESDE 3.30 HASTA 7.35 MTS DE ALTURA) CON MORTERO CEMENTO-CAL- ARENA PROP 1:1:6, TERMINADO RUSTICO RAYADO, INCLUYE REPELLADO, MATERIALES, MANO DE OBRA, ACARREOS, ELEVACIONES, HERRAMIENTA, ANDAMIOS Y TODO LO NECESARIO PARA SU CORRECTA EJECUCION | 458.613 | M2 |  |  | 0
101090 | BOQUILLAS DE MORTERO CEMENTO-CAL- ARENA PROP 1:1:6, TERMINADO RUSTICO RAYADO, (CUALQUIER ALTURA), SOBRE ARISTAS RECTAS, INCLUYE MATERIALES, MANO DE OBRA, ACARREOS, ELEVACIONES, HERRAMIENTA, ANDAMIOS Y TODO LO NECESARIO PARA SU CORRECTA EJECUCION | 156.71 | ML |  |  | 0
|  |  |  | SUMA ACABADOS EN MUROS INTERIORES NIVEL 2 |  | 0
ACABADOS EN PLAFONES INTERIORES NIVEL 2
180201 | FALSO PLAFÓN DE TABLAROCA DE 1/2", COLGANTE AMARRADO CON ALAMBRE GALVANIZADO CAL. 14 @ 1.20 MTS, CON CANALETA DE CARGA, CANAL LISTON ESTRUCTURAL, HOJA DE TABLAROCA, (HASTA UNA ALTURA DE 16.00 MTS) INCLUYE MATERIALES, MANO DE OBRA, ANDAMIOS, ELEVACIONES, HERRAMIENTA, ACARREOS Y TODO LO NECESARIO PARA SU CORRECTA EJECUCION (SUMINISTRO Y COLOCACION) | 233.172 | M2 |  |  | 0
180202 | FALSO PLAFÓN MODULAR MARCA ARMSTRONG LINEA SOMBRA, MINATORE DE 0.61 X 0.61 MTS. (MEDIDA TOMADA DE CENTRO A CENTRO DE SUSPENSIÓN) COLOR BLANCO, SUSPENSIÓN CONTRA FUEGO METÁLICA CON ALMA DE LÁMINA GALVANIZADA Y ACABADO EN ESMALTE DE COLOR BLANCO. INCLUYE MATERIALES, MANO DE OBRA, HERRAMIENTA, ANDAMIOS, ELEVACIONES, ACARREOS Y TODO LO NECESARIO PARA SU CORRECTA EJECUCION (SUMINISTRO Y COLOCACION) (HASTA UNA ALTURA DE 16.00 MTS | 160.003 | M2 |  |  | 0
050752 | SUMINISTRO Y APLICACION DE PINTURA VINILICA VINIMEX SOBRE PLAFONES DE TABLAROCA Y YESO, INCLUYE UNA MANO DE SELLADOR Y DOS MANOS DE PINTURA, MATERIALES, MANO DE OBRA, ANDAMIOS, ELEVACIONES, HERRAMIENTA, ACARREOS Y TODO LO NECESARIO PARA SU CORRECTA APLICACION (HASTA UNA ALTURA DE 16.00 MTS) | 233.172 | M2 |  |  | 0
600122 | DOBLE CORTE SOBRE FALSO PLAFON MODULAR DE 0.61 X 0.61 MTS COMO PREPARACION PARA RECIBIR LAMPARAS DE 1.22 X 0.10 MTS., INCLUYE "T" DE LAMINA ESMALTADA EXTRA PARA EL SOPORTE DE LAMPARA, MATERIALES, MANO DE OBRA, HERRAMIENTA, ACARREOS Y TODO LO NECESARIO PARA SU CORRECTA EJECUCION | 131.15 | ML |  |  | 0
600125 | CORTE CIRCULAR EN PLAFONES DE TABLAROCA Y PLAFON DE SUSPENSION RETICULAR COMO PREPARACION PARA LA RECEPCION DE LAMPARAS ELECTRICAS, INCLUYE: MANO DE OBRA, MATERIALES, HERRAMIENTA Y TODO LO NECESARIO PARA SU CORRECTA EJECUCION | 70 | PZA |  |  | 0
|  |  |  | SUMA ACABADOS EN PLAFONES INTERIORES NIVEL 2 |  | 0
RIGIDIZADORES PARA SUJECION DE CANCELERIA NIVEL 2
500281 | FABRICACION, SUMINISTRO Y COLOCACION DE ESTRUCTURA DE ACERO ESTRUCTURAL A-36, FORMADA CON PERFILES PTR DE 4" X 2", INCLUYE: MATERIALES, MANO DE OBRA, CORTE, SOLDADURA, ANDAMIOS, ELEVACIONES, ACARREOS Y TODO LO NECESARIO PARA SU CORRECTA FABRICACION | 921.264 | KG |  |  | 0
500282 | FABRICACION, SUMINISTRO Y COLOCACION DE ESTRUCTURA DE ACERO ESTRUCTURAL A-36, FORMADA CON PERFILES PTR DE 2" X 1", INCLUYE: MATERIALES, MANO DE OBRA, CORTE, SOLDADURA, ANDAMIOS, ELEVACIONES, ACARREOS Y TODO LO NECESARIO PARA SU CORRECTA FABRICACION | 468.67 | KG |  |  | 0
500283 | FABRICACION, SUMINISTRO Y COLOCACION DE ESTRUCTURA DE ACERO ESTRUCTURAL A-36, FORMADA CON PERFILES PTR DE 1" X 1", INCLUYE: MATERIALES, MANO DE OBRA, CORTE, SOLDADURA, ANDAMIOS, ELEVACIONES, ACARREOS Y TODO LO NECESARIO PARA SU CORRECTA FABRICACION | 538.036 | KG |  |  | 0
|  |  |  | SUMA RIGIDIZADORES PARA SUJECION DE CANCELERIA NIVEL 2 |  | 0
ACABADOS EN PLAFONES EXTERIORES NIVEL 2
500175 | SUMINISTRO Y COLOCACION DE METAL DESPLEGADO DE 0.70 KG/CM2, SOBRE ELEMENTOS DE CONCRETO, INCLUYE MATERIALES, MANO DE OBRA, ACARREOS, ELEVACIONES, ANDAMIOS, HERRAMIENTA Y TODO LO NECESARIO PARA SU CORRECTA COLOCACION (A CUALQUIER ALTURA) | 96.325 | M2 |  |  | 0
500272 | APLANADO DE MEZCLA EN PLAFONES EXTERIORES CON MORTERO CEMENTO-CAL- ARENA PROP 1:1:6, TERMINADO RUSTICO RAYADO, INCLUYE REPELLADO, MATERIALES, MANO DE OBRA, ACARREOS, ELEVACIONES, HERRAMIENTA, ANDAMIOS Y TODO LO NECESARIO PARA SU CORRECTA EJECUCION | 96.325 | M2 |  |  | 0
101090 | BOQUILLAS DE MORTERO CEMENTO-CAL- ARENA PROP 1:1:6, TERMINADO RUSTICO RAYADO, (CUALQUIER ALTURA), SOBRE ARISTAS RECTAS, INCLUYE MATERIALES, MANO DE OBRA, ACARREOS, ELEVACIONES, HERRAMIENTA, ANDAMIOS Y TODO LO NECESARIO PARA SU CORRECTA EJECUCION | 58.15 | ML |  |  | 0
080439 | SUMINISTRO Y APLICACION DE PINTURA VINILICA VINIMEX ( A 2 MANOS) SOBRE PLAFONES DE MEZCLA FINA COLOR NARANJA, INCLUYE RESANES DE HASTA EL 5% DE LA SUPERFICIE, UNA MANO DE SELLADOR A BASE DE ESTIRENO ACRILICO 5x1 REFORZADO Y DOS MANOS DE PINTURA, MATERIALES, DESPERDICIOS, MANO DE OBRA, EQUIPO Y HERRAMIENTA, ACARREOS, ELEVACIONES ASI COMO TODO LO NECESARIO PARA SU CORRECTA APLICACION PUOT. | 96.325 | M2 |  |  | 0
|  |  |  | SUMA ACABADOS EN PLAFONES EXTERIORES NIVEL 2 |  | 0
ACABADOS EN AZOTEA NIVEL 2
500251 | MURO DE TABIQUE DE BARRO ROJO RECOCIDO DE 5.5 X 12.5 X 25 CM EN 19.5 CM DE ESPESOR, ASENTADO CON MORTERO CEMENTO-ARENA 1:5 JUNTAS DE 1.5 CM ACABADO COMUN (DESDE 3.50 HASTA 7.50 MTS DE ALTURA), INCLUYE MATERIALES, MANO DE OBRA, HERRAMIENTA, ACARREOS, ELEVACIONES, ANDAMIOS Y TODO LO NECESARIO PARA SU CORRECTA EJECUCION | 47.25 | M2 |  |  | 0
500257 | MURO DE TABIQUE DE BARRO ROJO RECOCIDO DE 5.5 X 12.5 X 25 CM EN 30 CM DE ESPESOR, ASENTADO CON MORTERO CEMENTO-ARENA 1:5 JUNTAS DE 1.5 CM ACABADO COMUN (DESDE 7.50 HASTA 11.50 MTS DE ALTURA), INCLUYE MATERIALES, MANO DE OBRA, HERRAMIENTA, ACARREOS, ELEVACIONES, ANDAMIOS Y TODO LO NECESARIO PARA SU CORRECTA EJECUCION | 6.795 | M2 |  |  | 0
500010 | APLANADO DE MEZCLA EN INTERIORES Y EXTERIORES (DESDE 7.35 HASTA 9.85 MTS DE ALTURA) CON MORTERO CEMENTO-CAL- ARENA PROP 1:1:6, TERMINADO RUSTICO RAYADO, INCLUYE REPELLADO, MATERIALES, MANO DE OBRA, ACARREOS, ELEVACIONES, HERRAMIENTA, ANDAMIOS Y TODO LO NECESARIO PARA SU CORRECTA EJECUCION | 66.81 | M2 |  |  | 0
101090 | BOQUILLAS DE MORTERO CEMENTO-CAL- ARENA PROP 1:1:6, TERMINADO RUSTICO RAYADO, (CUALQUIER ALTURA), SOBRE ARISTAS RECTAS, INCLUYE MATERIALES, MANO DE OBRA, ACARREOS, ELEVACIONES, HERRAMIENTA, ANDAMIOS Y TODO LO NECESARIO PARA SU CORRECTA EJECUCION | 60.05 | ML |  |  | 0
042333 | CHAFLAN DE 10 X 10 CM DE PEDACERIA DE LADRILLO Y MORTERO CEMENTO-CALHIDRA-ARENA 1:1:6 | 71.9 | ML |  |  | 0
101013 | TERRRADO A BASE DE TIERRA TIZAR DE 7.5 CMS. DE ESPESOR PROMEDIO | 288.134 | M2 |  |  | 0
042306 | ENTORTADO EN AZOTEA DE 3 CM DE ESPESOR CON MORTERO CEMENTO CALHIDRA-ARENA 1:1:10 | 238.134 | M2 |  |  | 0
042312 | ENLADRILLADO DE AZOTEA CON LADRILLO DE BARRO COMUN DE 1.5 X 12.5 X 23.5 CM ACABADO COMUN ASENTADO CON MORTERO CALHIDRA-ARENA 1:3 INCLUYE ESCOBILLADO CON LECHADA CEMENTO GRIS-AGUA | 238.134 | M2 |  |  | 0
101268 | CHALPAQUEADO DE 1 CM. A BASE DE MORTERO CEM-CAL-ARE 1:1:10. INCLUYE MATERIALES, MANO DE OBRA, HERRAMIENTA, EQUIPO Y TODO LO SEÑALADO EN LAS ESPECIFICACIONES | 238.134 | M2 |  |  | 0
042210 | SUMINISTRO Y COLOCACION DE IMPERMEABILIZANTE A.P.P. DE 4 MM, ACABADO GRANULAR COLOR ROJO TERRACOTA, MEMBRANA DE REFUERZO DE FIBRA DE VIDRIO DE 90 GR/CM2, COLOCADO CON TERMOFUSION, INCLUYE SELLADO DE TRASLAPES CON GRAVILLA Y CARTA DE GARANTIA POR OCHO AÑOS | 302.541 | M2 |  |  | 0
|  |  |  | SUMA ACABADOS EN AZOTEA NIVEL 2 |  | 0
HERRERIA NIVEL 2
030512 | FABRICACION, SUMINISTRO Y COLOCACION DE PLACA DE 1/2" Ó 3/4" PARA VENTANAS, INCLUYE: MATERIALES, MANO DE OBRA, CORTE, SOLDADURA, ANDAMIOS, ELEVACIONES, ACARREOS Y TODO LO NECESARIO PARA SU CORRECTA FABRICACION | 1840.608 | KG |  |  | 0
050651 | SUMINISTRO Y APLICACION DE PINTURA ESMALTE ALKIDALICO ANTICORROSIVO BASE SOLVENTE SOBRE HERRERIA, ESTRUCTURA Y PLACA EN AMBAS CARAS POR M2 (2 MANOS), COLOR ROSA, APLICADA CON ASPERSOR, CON UNA MANO DE SELLADOR Y DOS MANOS DE PINTURA ESMALTE . INCLUYE MATERIALES, MANO DE OBRA, ANDAMIOS, ACARREOS, ELEVACIONES, HERRAMIENTA, EQUIPO Y TODO LO NECESARIO PARA SU CORRECTA APLICACION | 31.68 | M2 |  |  | 0
|  |  |  | SUMA HERRERIA NIVEL 2 |  | 0
CANCELERIA NIVEL 2
500335 | FABRICACION, SUMINISTRO Y COLOCACION DE VENTANA TIPO V-38 DE 4.00 X 1.50 METROS (VER MODULACION EN PLANO), VENTANA CON 2 FIJOS Y 2 VENTANAS DE PROYECCIÒN EN PERFIL DE ALUMINIO LINEA G2 3" Y VIDRIO FILTRASOL DE 6MM.INCLUYE BRAZO LARGO MCA HERRALUM MOD 1141 NEGRO BISAGRA MOD 2176 DE HERRALUM, VINIL MCA. PENNSYLVANIA, TAQUETES, TORNILLOS, INCLUYE HERRAJES, MANO DE OBRA, HERRAMIENTA, ACARREOS, ELEVACIONES, MISCELANEOS Y TODO LO NECESARIO PARA SU CORRECTA COLOCACION | 1 | PZA |  |  | 0
500341 | FABRICACION, SUMINISTRO Y COLOCACION DE VENTANA TIPO V-34 DE 5.35 X 3.00 METROS (VER MODULACION EN PLANO), VENTANA CON 3 FIJOS Y CORREDIZO CON MOSQUITERO EN PERFIL DE ALUMINIO LINEA G2 3" Y VIDRIO FILTRASOL DE 6MM. INCLUYE MOSQUITERO CORREDIZO, CARRETILLAS, JALADERA DE EMBUTIR MCA INMAN, VINIL MCA. PENNSYLVANIA, TAQUETES, TORNILLOS, INCLUYE HERRAJES, MANO DE OBRA, HERRAMIENTA, ACARREOS, ELEVACIONES, MISCELANEOS Y TODO LO NECESARIO PARA SU CORRECTA COLOCACION | 1 | PZA |  |  | 0
500342 | FABRICACION, SUMINISTRO Y COLOCACION DE VENTANA TIPO V-33 DE 2.80 X 0.90 METROS (VER MODULACION EN PLANO), VENTANA CON FIJO Y CORREDIZO EN PERFIL DE ALUMINIO G2 3" Y VIDRIO FILTRASOL DE 6MM., MOSQUITERO CORREDIZO, JALADERA DE EMBUTIR MCA. INMAN, VINIL MCA PENNSYLVANIA, TAQUETES TORNILLOS, INCLUYE HERRAJES, MANO DE OBRA, HERRAMIENTA, ACARREOS, ELEVACIONES, MISCELANEOS Y TODO LO NECESARIO PARA SU CORRECTA COLOCACION | 1 | PZA |  |  | 0
500345 | FABRICACION, SUMINISTRO Y COLOCACION DE CANCEL TIPO V-15 DE 8.75 X 2.85 METROS (VER MODULACION EN PLANO) , FACHADA QUE SE COMPONE ENLA PARTE CENTRAL IZQUIERDA MODULADA CON 2 FIJOS Y PUERTA DOBLE CORREDIZA DE VIDRIO FILTRASOL DE 6MM. CON SISTEMA AUTOMATICO RYOBI MOD. RC15T TIPO II PARA PUERTAS DOBRES DE 90 KG. Y SENCILLAS HASTA 150 KG., Y PERFIL DE ALUMINIO LINEA G2 3" EN LA PARTE SUPERIOR E INFERIOR. EL RESTO DE LA FACHADA SE ESTRUCTURA CON EL SISTEMA DE ARAÑAS CON TENSORES Y SE MODULA CON FIJOS DE CRISTAL TEMPLADO DE 12MM FILTRASOL CON ARAÑAS ESTRUCTURALES DE 128 MM DE ACERO INOXIDABLE CON ROTULA VASTAGO DE 1/2" 4 ARAÑAS DE 4 BRAZOS 6733, 4 ARAÑAS DE 2 BRAZOS, 22 ARAÑAS DE BRAZO RECTA 6733 Y 12 ARAÑAS DE 1 BRAZO, INCLUYE LOS CANALES, BIRLOS PARA SU CORRECTA INSTALACIÒN. PARA UNIONES ANGULARES ENTRE PANELES. UNIONES SELLADAS. SEGUN CATALOGO KINETIC, INCLUYE HERRAJES, MANO DE OBRA, HERRAMIENTA, ACARREOS, ELEVACIONES, MISCELANEOS Y TODO LO NECESARIO PARA SU CORRECTA COLOCACION | 1 | PZA |  |  | 0
500346 | FABRICACION, SUMINISTRO Y COLOCACION DE CANCEL INTERIOR TIPO V-29 DE 18.90 X 2.85 METROS (VER MODULACION EN PLANO), CANCEL MODULADO CON 13 FIJOS EN PERFIL DE ALUMINIO LINEA G2 3" Y 4 VENTANAS DE PROYECCIÒN CON PERFILES DE ALUMINIO LINEA EUROVENT CLASSIC SERIE 35 (S-35), Y CRISTAL FILTRASOL DE 6MM.INCLUYE MOSQUITEROS FIJOS, OPERADOR DE BRAZO LARGO MCA. HERRALUM MOD. 1141 NEGRO, BISAGRA MOD. 2176 DE HERRALUM, VINIL MCA. PENNSYLVANIA, TAQUETES, TORNILLOS, INCLUYE HERRAJES, MANO DE OBRA, HERRAMIENTA, ACARREOS, ELEVACIONES, MISCELANEOS Y TODO LO NECESARIO PARA SU CORRECTA COLOCACION | 1 | PZA |  |  | 0
500347 | FABRICACION, SUMINISTRO Y COLOCACION DE VENTANA TIPO V-22 DE 1.10 X 1.10 METROS (VER MODULACION EN PLANO), VENTANA DE PROYECCION CON PERFIL DE ALUMINIO LINEA EUROVENT SERIE S-35 MCA CUPRUM G2 3" Y CRISTAL FILTRASOL DE 6MM.INC. MOSQUITERO FIJO, OPERADOR DE BRAZO LARGO MCA. HERALUM MOD. 1141 NEGRO, BISAGRA MOD. 2176 DE HERRALUM, VINIL MCA. PENNSYLVANIA, TAQUETES, INCLUYE HERRAJES, MANO DE OBRA, HERRAMIENTA, ACARREOS, ELEVACIONES, MISCELANEOS Y TODO LO NECESARIO PARA SU CORRECTA COLOCACION | 3 | PZA |  |  | 0
500348 | FABRICACION, SUMINISTRO Y COLOCACION DE CANCEL DE PUENTE TIPO V-39 DE 11.85 X 2.80 METROS (VER MODULACION EN PLANO), FACHADA DE VIDRIO TEMPLADO CLARO DE 9MM SIN MARCO, CON SOPORTE EN ANGULO C/ROTULA VASTAGO DE 1/2", RIGIDIZADOR Y BASE INOXIDABLES (6200, 6201 Y 6202) PARA SU FIJACIÒN EN PTR 128 MM DE 2 BRAZOS, RECTA, CON ROTULA VASTAGO DE 1/2" EN ACERO INOXIDABLE (6733) PARA UNIONES ANGULARES ENTRE PANELES, PIVOTE-BARRA DE 2 PIEZAS A DINTEL 6345, INCLUYE HERRAJES, MANO DE OBRA, HERRAMIENTA, ACARREOS, ELEVACIONES, MISCELANEOS Y TODO LO NECESARIO PARA SU CORRECTA COLOCACION | 1 | PZA |  |  | 0
500349 | FABRICACION, SUMINISTRO Y COLOCACION DE CANCEL DE PUENTE TIPO V-40 DE 11.38 X 2.80 METROS (VER MODULACION EN PLANO), FACHADA DE VIDRIO TEMPLADO CLARO DE 9MM SIN MARCO, CON SOPORTE EN ANGULO C/ROTULA VASTAGO DE 1/2", RIGIDIZADOR Y BASE INOXIDABLES (6200, 6201 Y 6202) PARA SU FIJACIÒN EN PTR 128 MM DE 2 BRAZOS, RECTA, CON ROTULA VASTAGO DE 1/2" EN ACERO INOXIDABLE (6733) PARA UNIONES ANGULARES ENTRE PANELES, PIVOTE-BARRA DE 2 PIEZAS A DINTEL 6345, INCLUYE HERRAJES, MANO DE OBRA, HERRAMIENTA, ACARREOS, ELEVACIONES, MISCELANEOS Y TODO LO NECESARIO PARA SU CORRECTA COLOCACION | 1 | PZA |  |  | 0
500350 | FABRICACION, SUMINISTRO Y COLOCACION DE BARANDAL TIPO B-1 DE 1.97 X 1.01 METROS (VER MODULACION EN PLANO), BASTONCILLOS 750 MM MOD 6366 DE ACERO INOXIDABLE CON SOPORTES ANGULO Y CRISTAL TEMPLADO DE 9.5 MM SOPORTE 6439 PARA PASAMANOS A VIDRIO CON CHAPETÒN DE ACERO INOXIDABLE Y PASAMANOS ACERO INOX DE 2 1/2" CATALOGO KINETIC, INCLUYE HERRAJES, MANO DE OBRA, HERRAMIENTA, ACARREOS, ELEVACIONES, MISCELANEOS Y TODO LO NECESARIO PARA SU CORRECTA COLOCACION | 1 | PZA |  |  | 0
500351 | FABRICACION, SUMINISTRO Y COLOCACION DE CANCEL DE PUENTE TIPO S/N DE 1.50 X 2.80 METROS (VER MODULACION EN PLANO), FACHADA DE VIDRIO TEMPLADO CLARO DE 9MM SIN MARCO, CON SOPORTE EN ANGULO C/ROTULA VASTAGO DE 1/2", RIGIDIZADOR Y BASE INOXIDABLES (6200, 6201 Y 6202) PARA SU FIJACIÒN EN PTR 128 MM DE 2 BRAZOS, RECTA, CON ROTULA VASTAGO DE 1/2" EN ACERO INOXIDABLE (6733) PARA UNIONES ANGULARES ENTRE PANELES, PIVOTE-BARRA DE 2 PIEZAS A DINTEL 6345, INCLUYE HERRAJES, MANO DE OBRA, HERRAMIENTA, ACARREOS, ELEVACIONES, MISCELANEOS Y TODO LO NECESARIO PARA SU CORRECTA COLOCACION | 1 | PZA |  |  | 0
|  |  |  | SUMA CANCELERIA NIVEL 2 |  | 0
ESTRUCTURA NIVEL 3 (CASTILLOS, COLUMNAS, CERRAMIENTOS, TRABES Y LOSAS)
011206 | CIMBRA COMUN INCLUYE DESCIMBRADO, MATERIALES, DESPERDICIOS, MANO DE OBRA, EQUIPO, HERRAMIENTA Y ACARREOS INTERNOS Y EXTERNOS. ASI COMO TODO LO NECESARIO PARA SU CORRECTA EJECUCION. Y TODO LO SEÑALADO EN LAS ESPECIFICACIONES | 711.0879 | M2 |  |  | 0
020317 | SUMINISTRO, HABILITADO Y ARMADO DE ACERO DE REFUERZO EN ESTRUCTURA RESISTENCIA NORMAL FY=4200 KG/CM2 No. 2 DIAMETRO 1/4", INCLUYE: MATERIALES, CONSUMIBLES, MANO DE OBRA, EQUIPO Y TODO LO NECESARIO PARA SU CORRECTA EJECUCION, ASI COMO LO REFERIDO EN LAS ESPECIFICACIONES PARTICULARES. | 1.8495 | TON |  |  | 0
020319 | SUMINISTRO, HABILITADO Y ARMADO DE ACERO DE REFUERZO EN ESTRUCTURA RESISTENCIA NORMAL FY=4200 KG/CM2 No. 3 DIAMETRO 3/8", INCLUYE: MATERIALES, CONSUMIBLES, MANO DE OBRA, EQUIPO Y TODO LO NECESARIO PARA SU CORRECTA EJECUCION, ASI COMO LO REFERIDO EN LAS ESPECIFICACIONES PARTICULARES. | 2.42 | TON |  |  | 0
020321 | SUMINISTRO, HABILITADO Y ARMADO DE ACERO DE REFUERZO EN ESTRUCTURA RESISTENCIA NORMAL FY=4200 KG/CM2 No. 4 DIAMETRO 1/2", INCLUYE: MATERIALES, CONSUMIBLES, MANO DE OBRA, EQUIPO Y TODO LO NECESARIO PARA SU CORRECTA EJECUCION, ASI COMO LO REFERIDO EN LAS ESPECIFICACIONES PARTICULARES. | 1.1135 | TON |  |  | 0
020323 | SUMINISTRO, HABILITADO Y ARMADO DE ACERO DE REFUERZO EN ESTRUCTURA RESISTENCIA NORMAL FY=4200 KG/CM2 No. 5 DIAMETRO 5/8", INCLUYE: MATERIALES, CONSUMIBLES, MANO DE OBRA, EQUIPO Y TODO LO NECESARIO PARA SU CORRECTA EJECUCION, ASI COMO LO REFERIDO EN LAS ESPECIFICACIONES PARTICULARES. | 2.2776 | TON |  |  | 0
020325 | SUMINISTRO, HABILITADO Y ARMADO DE ACERO DE REFUERZO EN ESTRUCTURA RESISTENCIA NORMAL FY=4200 KG/CM2 No. 6 DIAMETRO 3/4", INCLUYE: MATERIALES, CONSUMIBLES, MANO DE OBRA, EQUIPO Y TODO LO NECESARIO PARA SU CORRECTA EJECUCION, ASI COMO LO REFERIDO EN LAS ESPECIFICACIONES PARTICULARES. | 0.33331 | TON |  |  | 0
020327 | SUMINISTRO, HABILITADO Y ARMADO DE ACERO DE REFUERZO EN ESTRUCTURA RESISTENCIA NORMAL FY=4200 KG/CM2 No. 8 DIAMETRO 1", INCLUYE: MATERIALES, CONSUMIBLES, MANO DE OBRA, EQUIPO Y TODO LO NECESARIO PARA SU CORRECTA EJECUCION, ASI COMO LO REFERIDO EN LAS ESPECIFICACIONES PARTICULARES. | 1.4581 | TON |  |  | 0
020352 | SUMINISTRO Y HABILITADO CON ARMEX 15 X 15 - 4, INCLUYE: MATERIALES, CONSUMIBLES, MANO DE OBRA, EQUIPO Y TODO LO NECESARIO PARA SU CORRECTA EJECUCION, ASI COMO LO REFERIDO EN LAS ESPECIFICACIONES PARTICULARES. | 34.57 | ML |  |  | 0
020347 | SUMINISTRO Y HABILITADO CON ARMEX 15 X 20 - 4, INCLUYE: MATERIALES, CONSUMIBLES, MANO DE OBRA, EQUIPO Y TODO LO NECESARIO PARA SU CORRECTA EJECUCION, ASI COMO LO REFERIDO EN LAS ESPECIFICACIONES PARTICULARES. | 20.7427 | ML |  |  | 0
020345 | SUMINISTRO Y HABILITADO CON ARMEX 15 X 30 - 4, INCLUYE: MATERIALES, CONSUMIBLES, MANO DE OBRA, EQUIPO Y TODO LO NECESARIO PARA SU CORRECTA EJECUCION, ASI COMO LO REFERIDO EN LAS ESPECIFICACIONES PARTICULARES. | 560.48 | ML |  |  | 0
500246 | CASETON DE POLIESTIRENO, DENSIDAD 12 EN DIFERENTES MEDIDAS, PARA ALIGERAR LOSAS HASTA UNA ALTURA DE 10 M., INCLUYE: ACARREO INTERNO, ELEVACIONES, MATERIALES, MANO DE OBRA Y TODO LO NECESARIO PARA SU CORRECTA COLOCACION. (SUMINISTRO Y COLOCACION) | 107.5291 | M3 |  |  | 0
020336 | SUMINISTRO, HABILITADO Y ARMADO DE MALLA DE ACERO 6 X 6-6/6 EN PISOS, INCLUYE: MATERIALES, CONSUMIBLES, MANO DE OBRA, EQUIPO Y TODO LO NECESARIO PARA SU CORRECTA EJECUCION, ASI COMO LO REFERIDO EN LAS ESPECIFICACIONES PARTICULARES. | 148.8 | M2 |  |  | 0
020338 | SUMINISTRO, HABILITADO Y ARMADO DE MALLA DE ACERO 6 X 6-10/10 EN PISOS, INCLUYE: MATERIALES, CONSUMIBLES, MANO DE OBRA, EQUIPO Y TODO LO NECESARIO PARA SU CORRECTA EJECUCION, ASI COMO LO REFERIDO EN LAS ESPECIFICACIONES PARTICULARES. | 525.9683 | M2 |  |  | 0
020473 | CONCRETO HECHO EN OBRA RESISTENCIA NORMAL VACIADO CON CARRETILLA Y BOTES F'C=200 KG/CM2 REVENIMIENTO DE 10 CM AGREGADO MAXIMO 3/4" EN CASTILLOS, COLUMNAS Y MUROS | 15.314 | M3 |  |  | 0
020524 | CONCRETO HECHO EN OBRA RESISTENCIA NORMAL VACIADO CON CARRETILLA Y BOTES F'C=250 KG/CM2 REVENIMIENTO DE 10 CM AGREGADO MAXIMO 3/4" EN TRABES Y LOSAS | 56.1224 | M3 |  |  | 0
020572 | CONCRETO HECHO EN OBRA RESISTENCIA NORMAL VACIADO CON CARRETILLA Y BOTES F'C=250 KG/CM2 REVENIMIENTO DE 10 CM AGREGADO MAXIMO 3/4" EN LOSAS RETICULARES | 52.08 | M3 |  |  | 0
020474 | CONCRETO PREMEZCLADO COLADO CON BOMBA, F'C=250 KG/CM2, REVENIMIENTO DE 10 CMS, AGREGADO MAXIMO 3/4" EN COLUMNAS, TRABES Y LOSAS, INCLUYE: MATERIALES, EQUIPO, ACARREOS, ELEVACIONES, BOMBA, EXTENDIDO, VIBRADO, NIVELADO Y TODO LO NECESARIO PARA SU CORRECTA COLOCACION | 55.8 | M3 |  |  | 0
500175 | SUMINISTRO Y COLOCACION DE METAL DESPLEGADO DE 0.70 KG/CM2, SOBRE ELEMENTOS DE CONCRETO, INCLUYE MATERIALES, MANO DE OBRA, ACARREOS, ELEVACIONES, ANDAMIOS, HERRAMIENTA Y TODO LO NECESARIO PARA SU CORRECTA COLOCACION (A CUALQUIER ALTURA) | 240 | M2 |  |  | 0
042538 | ELEVACION MANUAL DE ACERO DE REFUERZO HASTA UNA ALTURA DE 9.85 MTS | 7.6226 | TON |  |  | 0
042520 | ELEVACION MANUAL DE MADERA PARA CIMBRA HASTA UNA ALTURA DE 9.85 MTS | 573.458 | M2 |  |  | 0
042511 | ELEVACION MANUAL DE AGREGADOS, MEZCLAS Y CONCRETO HASTA UNA ALTURA DE 9.85 MTS | 144.61 | M3 |  |  | 0
|  |  |  | SUMA ESTRUCTURA NIVEL 3 (CASTILLOS, COLUMNAS, CERRAMIENTOS, TRABES Y LOSAS) |  | 0
MUROS NIVEL 3
010330 | TRAZO Y NIVELACION, ESTABLECIENDO EJES DE REFERENCIA Y BANCOS DE NIVEL A UTILIZAR DURANTE EL PROCESO DE LA OBRA, INCLUYE UNA ESTACION TOTAL CON GPS, UN NIVEL AUTOMATICO, UN TRIPIE, UN ESTADAL DE 4 METROS DE LONGITUD, UNA LIBRETA DE TRANSITO, UNA CINTA DE ACERO PARA MEDIDAS DE PRECISION, 2 PLOMADAS, UN MACHETE, UN MARRO DE 3 LIBRAS, CLAVOS PARA CONCRETO, PINTURA, MARCADORES DE ACEITE, LAPICES DE COLOR, MANO DE OBRA, HERRAMIENTA, EQUIPO Y TODO LO NECESARIO PARA SU CORRECTA EJECUCION | 523.049 | M2 |  |  | 0
500255 | MURO DE TABIQUE DE BARRO ROJO RECOCIDO DE 5.5 X 12.5 X 25 CM EN 12.5 CM DE ESPESOR, ASENTADO CON MORTERO CEMENTO-ARENA 1:5 JUNTAS DE 1.5 CM ACABADO COMUN (DESDE 7.50 HASTA 11.50 MTS DE ALTURA), INCLUYE MATERIALES, MANO DE OBRA, HERRAMIENTA, ACARREOS, ELEVACIONES, ANDAMIOS Y TODO LO NECESARIO PARA SU CORRECTA EJECUCION | 157.21 | M2 |  |  | 0
500256 | MURO DE TABIQUE DE BARRO ROJO RECOCIDO DE 5.5 X 12.5 X 25 CM EN 19.5 CM DE ESPESOR, ASENTADO CON MORTERO CEMENTO-ARENA 1:5 JUNTAS DE 1.5 CM ACABADO COMUN (DESDE 7.50 HASTA 11.50 MTS DE ALTURA), INCLUYE MATERIALES, MANO DE OBRA, HERRAMIENTA, ACARREOS, ELEVACIONES, ANDAMIOS Y TODO LO NECESARIO PARA SU CORRECTA EJECUCION | 391.2 | M2 |  |  | 0
500257 | MURO DE TABIQUE DE BARRO ROJO RECOCIDO DE 5.5 X 12.5 X 25 CM EN 30 CM DE ESPESOR, ASENTADO CON MORTERO CEMENTO-ARENA 1:5 JUNTAS DE 1.5 CM ACABADO COMUN (DESDE 7.50 HASTA 11.50 MTS DE ALTURA), INCLUYE MATERIALES, MANO DE OBRA, HERRAMIENTA, ACARREOS, ELEVACIONES, ANDAMIOS Y TODO LO NECESARIO PARA SU CORRECTA EJECUCION | 80.255 | M2 |  |  | 0
500258 | MURO DE TABIQUE DE BARRO ROJO RECOCIDO DE 5.5 X 12.5 X 25 CM EN 50 CM DE ESPESOR, ASENTADO CON MORTERO CEMENTO-ARENA 1:5 JUNTAS DE 1.5 CM ACABADO COMUN (DESDE 7.50 HASTA 11.50 MTS DE ALTURA), INCLUYE MATERIALES, MANO DE OBRA, HERRAMIENTA, ACARREOS, ELEVACIONES, ANDAMIOS Y TODO LO NECESARIO PARA SU CORRECTA EJECUCION | 16.285 | M2 |  |  | 0
042581 | ELEVACION CON MALACATE DE TABIQUE DE BARRO COMUN DE 5.5 X 12.5 X 25 CM HASTA UNA ALTURA DE 9 MTS | 59.561 | MIL |  |  | 0
|  |  |  | SUMA MUROS NIVEL 3 |  | 0
ESCALERA DE CONCRETO ARMADO NIVEL 3
101083 | CIMBRA APARENTE INCLUYE DESCIMBRADO, MATERIALES, DESPERDICIOS, MANO DE OBRA, EQUIPO, HERRAMIENTA Y ACARREOS INTERNOS Y EXTERNOS. ASI COMO TODO LO NECESARIO PARA SU CORRECTA EJECUCION. Y TODO LO SEÑALADO EN LAS ESPECIFICACIONES | 22.29 | M2 |  |  | 0
020319 | SUMINISTRO, HABILITADO Y ARMADO DE ACERO DE REFUERZO EN ESTRUCTURA RESISTENCIA NORMAL FY=4200 KG/CM2 No. 3 DIAMETRO 3/8", INCLUYE: MATERIALES, CONSUMIBLES, MANO DE OBRA, EQUIPO Y TODO LO NECESARIO PARA SU CORRECTA EJECUCION, ASI COMO LO REFERIDO EN LAS ESPECIFICACIONES PARTICULARES. | 0.1794 | TON |  |  | 0
020522 | CONCRETO HECHO EN OBRA RESISTENCIA NORMAL VACIADO CON CARRETILLA Y BOTES F'C=200 KG/CM2 REVENIMIENTO DE 10 CM AGREGADO MAXIMO 3/4" EN TRABES Y LOSAS, INCLUYE MATERIALES, FABRICACION, , EQUIPO, ACARREOS, ELEVACIONES Y TODO LO NECESARIO PARA SU CORRECTA COLOCACION | 2.646 | M3 |  |  | 0
|  |  |  | SUMA ESCALERA DE CONCRETO ARMADO NIVEL 3 |  | 0
ACABADOS EN PISOS NIVEL 3
041483 | MORTERIO CEMENTO-ARENA 1:5 PARA NIVELACION DE PISOS CON UN ESPESOR DE 3 CMS MAXIMO, INCLUYE MATERIALES, MANO DE OBRA, HERRAMIENTA, ANDAMIOS Y TODO LO NECESARIO PARA SU CORRECTA EJECUCION | 368.66 | M2 |  |  | 0
042809 | SUMINISTRO Y COLOCACIÓN DE PISO DE MARMOL BLANCO AURORA 30x30, PULIDO Y BRILLADO, SIN BISEL, TRONADO A HUESO Y JUNTA MINIMA CON COLORANTE IGUALANDO TONO DEL MARMOL, RETAPADO, CALIBRADO, PULIDO Y HORNEADO, ASENTADO CON PEGAPISO, INCLUYE MATERIALES, MANO DE OBRA, HERRAMIENTA, EQUIPO, ELEVACIONES, ACARREOS Y TODO LO NECESARIO PARA SU CORRECTA COLOCACION (SUMINISTRO Y COLOCACION) | 368.66 | M2 |  |  | 0
500263 | PISO DE MARMOL TRAVERTINO VERACRUZ DE 1 X 12 X 12 CM ASENTADO CON MORTERO CEMENTO-ARENA 1:4, INCLUYE MATERIALES, MANO DE OBRA, HERRAMIENTA, EQUIPO DE CORTE, ACARREOS, ELEVACIONES Y TODO LO NECESARIO PARA SU CORRECTA COLOCACION | 368.66 | M2 |  |  | 0
041482 | MARTELINADO EN PISOS Y MUROS DE CONCRETO, INCLUYE MATERIALES, MANO DE OBRA, HERRAMIENTA, ANDAMIOS Y TODO LO NECESARIO PARA SU CORRECTA EJECUCION | 47.06 | M2 |  |  | 0
500264 | PERFILAR BOQUILLA EN ESCALONES DE CONCRETO EN ESCALERAS, INCLUYE MATERIALES, MANO DE OBRA, HERRAMIENTA Y TODO LO NECESARIO PARA SU CORRECTA EJECUCION | 39.6 | ML |  |  | 0
500265 | FABRICACION, SUMINISTRO Y COLOCACION DE ZOCLO DE MADERA DE PINO NATURAL DE 5 CM, ACABADO CON DOS MANOS DE BARNIZ NATURAL, INCLUYE MATERIALES, MANO DE OBRA, HERRAMIENTA, EQUIPO DE CORTE Y TODO LO NECESARIO PARA SU CORRECTA COLOCACION | 164.15 | ML |  |  | 0
|  |  |  | SUMA ACABADOS EN PISOS NIVEL 3 |  | 0
ACABADOS EN MUROS INTERIORES NIVEL 3
500010 | APLANADO DE MEZCLA EN INTERIORES Y EXTERIORES (DESDE 7.35 HASTA 9.85 MTS DE ALTURA) CON MORTERO CEMENTO-CAL- ARENA PROP 1:1:6, TERMINADO RUSTICO RAYADO, INCLUYE REPELLADO, MATERIALES, MANO DE OBRA, ACARREOS, ELEVACIONES, HERRAMIENTA, ANDAMIOS Y TODO LO NECESARIO PARA SU CORRECTA EJECUCION | 596.935 | M2 |  |  | 0
101090 | BOQUILLAS DE MORTERO CEMENTO-CAL- ARENA PROP 1:1:6, TERMINADO RUSTICO RAYADO, (CUALQUIER ALTURA), SOBRE ARISTAS RECTAS, INCLUYE MATERIALES, MANO DE OBRA, ACARREOS, ELEVACIONES, HERRAMIENTA, ANDAMIOS Y TODO LO NECESARIO PARA SU CORRECTA EJECUCION | 145.7 | ML |  |  | 0
|  |  |  | SUMA ACABADOS EN MUROS INTERIORES NIVEL 3 |  | 0
ACABADOS EN PLAFONES INTERIORES NIVEL 3
180201 | FALSO PLAFÓN DE TABLAROCA DE 1/2", COLGANTE AMARRADO CON ALAMBRE GALVANIZADO CAL. 14 @ 1.20 MTS, CON CANALETA DE CARGA, CANAL LISTON ESTRUCTURAL, HOJA DE TABLAROCA, (HASTA UNA ALTURA DE 16.00 MTS) INCLUYE MATERIALES, MANO DE OBRA, ANDAMIOS, ELEVACIONES, HERRAMIENTA, ACARREOS Y TODO LO NECESARIO PARA SU CORRECTA EJECUCION (SUMINISTRO Y COLOCACION) | 269.113 | M2 |  |  | 0
180202 | FALSO PLAFÓN MODULAR MARCA ARMSTRONG LINEA SOMBRA, MINATORE DE 0.61 X 0.61 MTS. (MEDIDA TOMADA DE CENTRO A CENTRO DE SUSPENSIÓN) COLOR BLANCO, SUSPENSIÓN CONTRA FUEGO METÁLICA CON ALMA DE LÁMINA GALVANIZADA Y ACABADO EN ESMALTE DE COLOR BLANCO. INCLUYE MATERIALES, MANO DE OBRA, HERRAMIENTA, ANDAMIOS, ELEVACIONES, ACARREOS Y TODO LO NECESARIO PARA SU CORRECTA EJECUCION (SUMINISTRO Y COLOCACION) (HASTA UNA ALTURA DE 16.00 MTS | 146.607 | M2 |  |  | 0
050752 | SUMINISTRO Y APLICACION DE PINTURA VINILICA VINIMEX SOBRE PLAFONES DE TABLAROCA Y YESO, INCLUYE UNA MANO DE SELLADOR Y DOS MANOS DE PINTURA, MATERIALES, MANO DE OBRA, ANDAMIOS, ELEVACIONES, HERRAMIENTA, ACARREOS Y TODO LO NECESARIO PARA SU CORRECTA APLICACION (HASTA UNA ALTURA DE 16.00 MTS) | 269.113 | M2 |  |  | 0
600122 | DOBLE CORTE SOBRE FALSO PLAFON MODULAR DE 0.61 X 0.61 MTS COMO PREPARACION PARA RECIBIR LAMPARAS DE 1.22 X 0.10 MTS., INCLUYE "T" DE LAMINA ESMALTADA EXTRA PARA EL SOPORTE DE LAMPARA, MATERIALES, MANO DE OBRA, HERRAMIENTA, ACARREOS Y TODO LO NECESARIO PARA SU CORRECTA EJECUCION | 120.17 | ML |  |  | 0
600125 | CORTE CIRCULAR EN PLAFONES DE TABLAROCA Y PLAFON DE SUSPENSION RETICULAR COMO PREPARACION PARA LA RECEPCION DE LAMPARAS ELECTRICAS, INCLUYE: MANO DE OBRA, MATERIALES, HERRAMIENTA Y TODO LO NECESARIO PARA SU CORRECTA EJECUCION | 60 | PZA |  |  | 0
|  |  |  | SUMA ACABADOS EN PLAFONES INTERIORES NIVEL 3 |  | 0
RIGIDIZADORES PARA SUJECION DE CANCELERIA NIVEL 3
500281 | FABRICACION, SUMINISTRO Y COLOCACION DE ESTRUCTURA DE ACERO ESTRUCTURAL A-36, FORMADA CON PERFILES PTR DE 4" X 2", INCLUYE: MATERIALES, MANO DE OBRA, CORTE, SOLDADURA, ANDAMIOS, ELEVACIONES, ACARREOS Y TODO LO NECESARIO PARA SU CORRECTA FABRICACION | 1100.07 | KG |  |  | 0
500282 | FABRICACION, SUMINISTRO Y COLOCACION DE ESTRUCTURA DE ACERO ESTRUCTURAL A-36, FORMADA CON PERFILES PTR DE 2" X 1", INCLUYE: MATERIALES, MANO DE OBRA, CORTE, SOLDADURA, ANDAMIOS, ELEVACIONES, ACARREOS Y TODO LO NECESARIO PARA SU CORRECTA FABRICACION | 559.634 | KG |  |  | 0
500283 | FABRICACION, SUMINISTRO Y COLOCACION DE ESTRUCTURA DE ACERO ESTRUCTURAL A-36, FORMADA CON PERFILES PTR DE 1" X 1", INCLUYE: MATERIALES, MANO DE OBRA, CORTE, SOLDADURA, ANDAMIOS, ELEVACIONES, ACARREOS Y TODO LO NECESARIO PARA SU CORRECTA FABRICACION | 642.462 | KG |  |  | 0
|  |  |  | SUMA RIGIDIZADORES PARA SUJECION DE CANCELERIA NIVEL 3 |  | 0
ACABADOS EN AZOTEA NIVEL 3
500010 | APLANADO DE MEZCLA EN INTERIORES Y EXTERIORES (DESDE 7.35 HASTA 9.85 MTS DE ALTURA) CON MORTERO CEMENTO-CAL- ARENA PROP 1:1:6, TERMINADO RUSTICO RAYADO, INCLUYE REPELLADO, MATERIALES, MANO DE OBRA, ACARREOS, ELEVACIONES, HERRAMIENTA, ANDAMIOS Y TODO LO NECESARIO PARA SU CORRECTA EJECUCION | 66.8127 | M2 |  |  | 0
101090 | BOQUILLAS DE MORTERO CEMENTO-CAL- ARENA PROP 1:1:6, TERMINADO RUSTICO RAYADO, (CUALQUIER ALTURA), SOBRE ARISTAS RECTAS, INCLUYE MATERIALES, MANO DE OBRA, ACARREOS, ELEVACIONES, HERRAMIENTA, ANDAMIOS Y TODO LO NECESARIO PARA SU CORRECTA EJECUCION | 91.97 | ML |  |  | 0
042333 | CHAFLAN DE 10 X 10 CM DE PEDACERIA DE LADRILLO Y MORTERO CEMENTO-CALHIDRA-ARENA 1:1:6 | 75.4 | ML |  |  | 0
101013 | TERRRADO A BASE DE TIERRA TIZAR DE 7.5 CMS. DE ESPESOR PROMEDIO | 69.993 | M2 |  |  | 0
042306 | ENTORTADO EN AZOTEA DE 3 CM DE ESPESOR CON MORTERO CEMENTO CALHIDRA-ARENA 1:1:10 | 69.993 | M2 |  |  | 0
042312 | ENLADRILLADO DE AZOTEA CON LADRILLO DE BARRO COMUN DE 1.5 X 12.5 X 23.5 CM ACABADO COMUN ASENTADO CON MORTERO CALHIDRA-ARENA 1:3 INCLUYE ESCOBILLADO CON LECHADA CEMENTO GRIS-AGUA | 69.993 | M2 |  |  | 0
101268 | CHALPAQUEADO DE 1 CM. A BASE DE MORTERO CEM-CAL-ARE 1:1:10. INCLUYE MATERIALES, MANO DE OBRA, HERRAMIENTA, EQUIPO Y TODO LO SEÑALADO EN LAS ESPECIFICACIONES | 69.993 | M2 |  |  | 0
042210 | SUMINISTRO Y COLOCACION DE IMPERMEABILIZANTE A.P.P. DE 4 MM, ACABADO GRANULAR COLOR ROJO TERRACOTA, MEMBRANA DE REFUERZO DE FIBRA DE VIDRIO DE 90 GR/CM2, COLOCADO CON TERMOFUSION, INCLUYE SELLADO DE TRASLAPES CON GRAVILLA Y CARTA DE GARANTIA POR OCHO AÑOS | 73.493 | M2 |  |  | 0
|  |  |  | SUMA ACABADOS EN AZOTEA NIVEL 3 |  | 0
CUBO DE ELEVADOR
NIVEL 1
PRELIMINARES
500299 | EXCAVACION EN CEPA, CON RETROEXCAVADORA EN MATERIAL TIPO II ZONA "A" SECO, DE 0.00 A 2.00 M. DE PROFUNDIDAD, SIN AFINE DE TALUDES Y FONDO, INCLUYE: BARRERAS DE PROTECCION, SENALIZACION Y APILE DEL MATERIAL EN EL LUGAR. (NO INCLUYE ADEMES), INCLUYE EQUIPO, OPERACION, MANO DE OBRA, HERRAMIENTA, ACARREOS, TRASPALEO Y TODO LO NECESARIO PARA SU CORRECTA EJECUCION | 2.64 | M3 |  |  | 0
500300 | EXCAVACIÓN MECÁNICA EN ROCA (MATERIAL C O III) EN CAJA A UNA PROFUNDIDAD DE 0.00 A 2.00 M, INCLUYE: RUPTURA CON MARTILLO HIDRÁULICO, EXTRACCIÓN Y ACARREO MANUAL, INCLUYE EQUIPO, OPERACION, MANO DE OBRA, HERRAMIENTA, ACARREOS, TRASPALEO Y TODO LO NECESARIO PARA SU CORRECTA EJECUCION | 4.752 | M3 |  |  | 0
010728 | PLANTILLA DE 5 CMS DE ESPESOR A BASE DE CONCRETO HECHO EN OBRA RESISTENCIA NORMAL AGREGADO MAXIMO 3/4", F'C=100 KG/CM2, INCLUYE MANO DE OBRA, MATERIALES, HERRAMIENTA, ACARREOS Y TODO LO NECESARIO PARA SU CORRECTA EJECUCION | 5.22 | M2 |  |  | 0
010695 | ACARREO EN CAMION DE MATERIAL MIXTO. PRIMER KILOMETRO, INCLUYE CARGA MANUAL Y RETIRO DE MATERIAL | 9.61 | M3 |  |  | 0
010697 | ACARREO EN CAMION DE MATERIAL MIXTO. KILOMETRO SUBSECUENTE (14 km)., INCLUYE MANO DE OBRA, EQUIPO, HERRAMIENTA Y TODO LO NECESARIO PARA SU CORRECTA EJECUCION | 134.54 | M3 |  |  | 0
|  |  |  | SUMA PRELIMINARES |  | 0
ZAPATA DE CONCRETO ARMADO
020303 | SUMINISTRO, HABILITADO Y ARMADO DE ACERO DE REFUERZO EN CIMENTACION RESISTENCIA NORMAL FY=4200 KG/CM2 No. 3 DIAMETRO DE 3/8", INCLUYE: MATERIALES, CONSUMIBLES, MANO DE OBRA, EQUIPO Y TODO LO NECESARIO PARA SU CORRECTA EJECUCION, ASI COMO LO REFERIDO EN LAS ESPECIFICACIONES PARTICULARES. | 0.08793 | TON |  |  | 0
020405 | CONCRETO HECHO EN OBRA RESISTENCIA NORMAL VACIADO CON CARRETILLA Y BOTES F'C=200 KG/CM2 REVENIMIENTO DE 10 CM AGREGADO MAXIMO 3/4" EN CIMENTACION | 1.056 | M3 |  |  | 0
|  |  |  | SUMA ZAPATA DE CONCRETO ARMADO |  | 0
MURO DE CONCRETO ARMADO
020319 | SUMINISTRO, HABILITADO Y ARMADO DE ACERO DE REFUERZO EN ESTRUCTURA RESISTENCIA NORMAL FY=4200 KG/CM2 No. 3 DIAMETRO 3/8", INCLUYE: MATERIALES, CONSUMIBLES, MANO DE OBRA, EQUIPO Y TODO LO NECESARIO PARA SU CORRECTA EJECUCION, ASI COMO LO REFERIDO EN LAS ESPECIFICACIONES PARTICULARES. | 0.78663 | TON |  |  | 0
011206 | CIMBRA COMUN INCLUYE DESCIMBRADO, MATERIALES, DESPERDICIOS, MANO DE OBRA, EQUIPO, HERRAMIENTA Y ACARREOS INTERNOS Y EXTERNOS. ASI COMO TODO LO NECESARIO PARA SU CORRECTA EJECUCION. Y TODO LO SEÑALADO EN LAS ESPECIFICACIONES | 86.52 | M2 |  |  | 0
020499 | CONCRETO PREMEZCLADO RESISTENCIA NORMAL VACIADO CON CARRETILLA Y BOTES F'C=250 KG/CM2 REVENIMIENTO DE 10 CM AGREGADO MAXIMO 1 1/2" EN COLUMNAS Y MUROS | 8.652 | M3 |  |  | 0
|  |  |  | SUMA MURO DE CONCRETO ARMADO |  | 0
|  |  |  | SUMA NIVEL 1 |  | 0
NIVEL 2
MURO DE CONCRETO ARMADO
020319 | SUMINISTRO, HABILITADO Y ARMADO DE ACERO DE REFUERZO EN ESTRUCTURA RESISTENCIA NORMAL FY=4200 KG/CM2 No. 3 DIAMETRO 3/8", INCLUYE: MATERIALES, CONSUMIBLES, MANO DE OBRA, EQUIPO Y TODO LO NECESARIO PARA SU CORRECTA EJECUCION, ASI COMO LO REFERIDO EN LAS ESPECIFICACIONES PARTICULARES. | 0.55522 | TON |  |  | 0
011206 | CIMBRA COMUN INCLUYE DESCIMBRADO, MATERIALES, DESPERDICIOS, MANO DE OBRA, EQUIPO, HERRAMIENTA Y ACARREOS INTERNOS Y EXTERNOS. ASI COMO TODO LO NECESARIO PARA SU CORRECTA EJECUCION. Y TODO LO SEÑALADO EN LAS ESPECIFICACIONES | 62.16 | M2 |  |  | 0
020499 | CONCRETO PREMEZCLADO RESISTENCIA NORMAL VACIADO CON CARRETILLA Y BOTES F'C=250 KG/CM2 REVENIMIENTO DE 10 CM AGREGADO MAXIMO 1 1/2" EN COLUMNAS Y MUROS | 6.216 | M3 |  |  | 0
|  |  |  | SUMA MURO DE CONCRETO ARMADO |  | 0
ELEVACIONES
042537 | ELEVACION MANUAL DE ACERO DE REFUERZO HASTA UNA ALTURA DE 7.35 MTS, INCLUYE MANO DE OBRA, HERRAMIENTA, ANDAMIOS, ACARREOS Y TODO LO NECESARIO PARA SU CORRECTA EJECUCION | 0.55522 | TON |  |  | 0
042519 | ELEVACION MANUAL DE MADERA PARA CIMBRA HASTA UNA ALTURA DE 7.35 MTS, INCLUYE MANO DE OBRA, HERRAMIENTA, ANDAMIOS, ACARREOS Y TODO LO NECESARIO PARA SU CORRECTA EJECUCION | 62.16 | M2 |  |  | 0
042510 | ELEVACION MANUAL DE AGREGADOS, MEZCLAS Y CONCRETO HASTA UNA ALTURA DE 7.35 MTS, INCLUYE MANO DE OBRA, HERRAMIENTA, ANDAMIOS, ACARREOS Y TODO LO NECESARIO PARA SU CORRECTA EJECUCION | 6.216 | M3 |  |  | 0
|  |  |  | SUMA ELEVACIONES |  | 0
|  |  |  | SUMA NIVEL 2 |  | 0
NIVEL 3
MURO DE CONCRETO ARMADO
020319 | SUMINISTRO, HABILITADO Y ARMADO DE ACERO DE REFUERZO EN ESTRUCTURA RESISTENCIA NORMAL FY=4200 KG/CM2 No. 3 DIAMETRO 3/8", INCLUYE: MATERIALES, CONSUMIBLES, MANO DE OBRA, EQUIPO Y TODO LO NECESARIO PARA SU CORRECTA EJECUCION, ASI COMO LO REFERIDO EN LAS ESPECIFICACIONES PARTICULARES. | 0.57728 | TON |  |  | 0
011206 | CIMBRA COMUN INCLUYE DESCIMBRADO, MATERIALES, DESPERDICIOS, MANO DE OBRA, EQUIPO, HERRAMIENTA Y ACARREOS INTERNOS Y EXTERNOS. ASI COMO TODO LO NECESARIO PARA SU CORRECTA EJECUCION. Y TODO LO SEÑALADO EN LAS ESPECIFICACIONES | 64.68 | M2 |  |  | 0
020499 | CONCRETO PREMEZCLADO RESISTENCIA NORMAL VACIADO CON CARRETILLA Y BOTES F'C=250 KG/CM2 REVENIMIENTO DE 10 CM AGREGADO MAXIMO 1 1/2" EN COLUMNAS Y MUROS | 6.468 | M3 |  |  | 0
|  |  |  | SUMA MURO DE CONCRETO ARMADO |  | 0
ELEVACIONES
042537 | ELEVACION MANUAL DE ACERO DE REFUERZO HASTA UNA ALTURA DE 7.35 MTS, INCLUYE MANO DE OBRA, HERRAMIENTA, ANDAMIOS, ACARREOS Y TODO LO NECESARIO PARA SU CORRECTA EJECUCION | 0.57728 | TON |  |  | 0
042519 | ELEVACION MANUAL DE MADERA PARA CIMBRA HASTA UNA ALTURA DE 7.35 MTS, INCLUYE MANO DE OBRA, HERRAMIENTA, ANDAMIOS, ACARREOS Y TODO LO NECESARIO PARA SU CORRECTA EJECUCION | 64.68 | M2 |  |  | 0
042510 | ELEVACION MANUAL DE AGREGADOS, MEZCLAS Y CONCRETO HASTA UNA ALTURA DE 7.35 MTS, INCLUYE MANO DE OBRA, HERRAMIENTA, ANDAMIOS, ACARREOS Y TODO LO NECESARIO PARA SU CORRECTA EJECUCION | 6.468 | M3 |  |  | 0
|  |  |  | SUMA ELEVACIONES |  | 0
|  |  |  | SUMA NIVEL 3 |  | 0
NIVEL 4
MURO DE CONCRETO ARMADO
020319 | SUMINISTRO, HABILITADO Y ARMADO DE ACERO DE REFUERZO EN ESTRUCTURA RESISTENCIA NORMAL FY=4200 KG/CM2 No. 3 DIAMETRO 3/8", INCLUYE: MATERIALES, CONSUMIBLES, MANO DE OBRA, EQUIPO Y TODO LO NECESARIO PARA SU CORRECTA EJECUCION, ASI COMO LO REFERIDO EN LAS ESPECIFICACIONES PARTICULARES. | 0.52581 | TON |  |  | 0
011206 | CIMBRA COMUN INCLUYE DESCIMBRADO, MATERIALES, DESPERDICIOS, MANO DE OBRA, EQUIPO, HERRAMIENTA Y ACARREOS INTERNOS Y EXTERNOS. ASI COMO TODO LO NECESARIO PARA SU CORRECTA EJECUCION. Y TODO LO SEÑALADO EN LAS ESPECIFICACIONES | 58.8 | M2 |  |  | 0
020499 | CONCRETO PREMEZCLADO RESISTENCIA NORMAL VACIADO CON CARRETILLA Y BOTES F'C=250 KG/CM2 REVENIMIENTO DE 10 CM AGREGADO MAXIMO 1 1/2" EN COLUMNAS Y MUROS | 5.88 | M3 |  |  | 0
|  |  |  | SUMA MURO DE CONCRETO ARMADO |  | 0
ELEVACIONES
042539 | ELEVACION MANUAL DE ACERO DE REFUERZO HASTA UNA ALTURA DE 12.35 MTS, INCLUYE MANO DE OBRA, HERRAMIENTA, ANDAMIOS, ACARREOS Y TODO LO NECESARIO PARA SU CORRECTA EJECUCION | 0.52581 | TON |  |  | 0
042521 | ELEVACION MANUAL DE MADERA PARA CIMBRA HASTA UNA ALTURA DE 12.35 MTS, INCLUYE MANO DE OBRA, HERRAMIENTA, ANDAMIOS, ACARREOS Y TODO LO NECESARIO PARA SU CORRECTA EJECUCION | 58.8 | M2 |  |  | 0
042512 | ELEVACION MANUAL DE AGREGADOS, MEZCLAS Y CONCRETO HASTA UNA ALTURA DE 12.35 MTS, INCLUYE MANO DE OBRA, HERRAMIENTA, ANDAMIOS, ACARREOS Y TODO LO NECESARIO PARA SU CORRECTA EJECUCION | 5.88 | M3 |  |  | 0
|  |  |  | SUMA ELEVACIONES |  | 0
|  |  |  | SUMA NIVEL 4 |  | 0
|  |  |  | SUMA CUBO DE ELEVADOR |  | 0
HERRERIA NIVEL 2
030512 | FABRICACION, SUMINISTRO Y COLOCACION DE PLACA DE 1/2" Ó 3/4" PARA VENTANAS, INCLUYE: MATERIALES, MANO DE OBRA, CORTE, SOLDADURA, ANDAMIOS, ELEVACIONES, ACARREOS Y TODO LO NECESARIO PARA SU CORRECTA FABRICACION | 920.304 | KG |  |  | 0
050651 | SUMINISTRO Y APLICACION DE PINTURA ESMALTE ALKIDALICO ANTICORROSIVO BASE SOLVENTE SOBRE HERRERIA, ESTRUCTURA Y PLACA EN AMBAS CARAS POR M2 (2 MANOS), COLOR ROSA, APLICADA CON ASPERSOR, CON UNA MANO DE SELLADOR Y DOS MANOS DE PINTURA ESMALTE . INCLUYE MATERIALES, MANO DE OBRA, ANDAMIOS, ACARREOS, ELEVACIONES, HERRAMIENTA, EQUIPO Y TODO LO NECESARIO PARA SU CORRECTA APLICACION | 15.84 | M2 |  |  | 0
|  |  |  | SUMA HERRERIA NIVEL 2 |  | 0
CANCELERIA NIVEL 3
500335 | FABRICACION, SUMINISTRO Y COLOCACION DE VENTANA TIPO V-38 DE 4.00 X 1.50 METROS (VER MODULACION EN PLANO), VENTANA CON 2 FIJOS Y 2 VENTANAS DE PROYECCIÒN EN PERFIL DE ALUMINIO LINEA G2 3" Y VIDRIO FILTRASOL DE 6MM.INCLUYE BRAZO LARGO MCA HERRALUM MOD 1141 NEGRO BISAGRA MOD 2176 DE HERRALUM, VINIL MCA. PENNSYLVANIA, TAQUETES, TORNILLOS, INCLUYE HERRAJES, MANO DE OBRA, HERRAMIENTA, ACARREOS, ELEVACIONES, MISCELANEOS Y TODO LO NECESARIO PARA SU CORRECTA COLOCACION | 1 | PZA |  |  | 0
500347 | FABRICACION, SUMINISTRO Y COLOCACION DE VENTANA TIPO V-22 DE 1.10 X 1.10 METROS (VER MODULACION EN PLANO), VENTANA DE PROYECCION CON PERFIL DE ALUMINIO LINEA EUROVENT SERIE S-35 MCA CUPRUM G2 3" Y CRISTAL FILTRASOL DE 6MM.INC. MOSQUITERO FIJO, OPERADOR DE BRAZO LARGO MCA. HERALUM MOD. 1141 NEGRO, BISAGRA MOD. 2176 DE HERRALUM, VINIL MCA. PENNSYLVANIA, TAQUETES, INCLUYE HERRAJES, MANO DE OBRA, HERRAMIENTA, ACARREOS, ELEVACIONES, MISCELANEOS Y TODO LO NECESARIO PARA SU CORRECTA COLOCACION | 2 | PZA |  |  | 0
500356 | FABRICACION, SUMINISTRO Y COLOCACION DE VENTANA TIPO V-33 DE 2.80 X 0.90 METROS (VER MODULACION EN PLANO), ALUMINIO G2 3" Y VIDRIO FILTRASOL DE 6MM. INCLUYE MOSQUITERO CORREDIZO, JALADERA DE EMBUTIR MCA. INMAN, VINIL MCA PENNSYLVANIA, TAQUETES TORNILLOS, INCLUYE HERRAJES, MANO DE OBRA, HERRAMIENTA, ACARREOS, ELEVACIONES, MISCELANEOS Y TODO LO NECESARIO PARA SU CORRECTA COLOCACION | 1 | PZA |  |  | 0
500362 | FABRICACION, SUMINISTRO Y COLOCACION DE CANCEL INTERIOR TIPO V-43 DE 24.25 X 3.00 METROS (VER MODULACION EN PLANO), CANCEL MODULADO CON 11 VENTANAS FIJAS 2 PUERTAS CORREDIZAS EN LA PARTE INFERIOR Y 13 VENTILAS DE PROYECCION EN LA PARTE SUPERIOR, EN PERFIL DE ALUMINIO LINEA G2 3" Y VIDRIO FILTRASOL DE 6MM. INCLUYE OPERADORES DE BRAZO LARGO MCA. HERRALUM MOD. 1411 NEGRO, BISAGRA MOD. 2176 DE HERRALUM, CARRETILLAS, JALADERAS DE EMBUTIR MCA. INMAN, VINIL MCA. PENNSYLVANIA, TAQUETES, TORNILLOS, INCLUYE HERRAJES, MANO DE OBRA, HERRAMIENTA, ACARREOS, ELEVACIONES, MISCELANEOS Y TODO LO NECESARIO PARA SU CORRECTA COLOCACION | 1 | PZA |  |  | 0
500363 | FABRICACION, SUMINISTRO Y COLOCACION DE CANCEL TIPO V-15 DE 4.09 X 5.50 METROS (VER MODULACION EN PLANO) , FACHADA QUE SE COMPONE ENLA PARTE CENTRAL IZQUIERDA MODULADA CON 2 FIJOS Y PUERTA DOBLE CORREDIZA DE VIDRIO FILTRASOL DE 6MM. CON SISTEMA AUTOMATICO RYOBI MOD. RC15T TIPO II PARA PUERTAS DOBRES DE 90 KG. Y SENCILLAS HASTA 150 KG., Y PERFIL DE ALUMINIO LINEA G2 3" EN LA PARTE SUPERIOR E INFERIOR. EL RESTO DE LA FACHADA SE ESTRUCTURA CON EL SISTEMA DE ARAÑAS CON TENSORES Y SE MODULA CON FIJOS DE CRISTAL TEMPLADO DE 12MM FILTRASOL CON ARAÑAS ESTRUCTURALES DE 128 MM DE ACERO INOXIDABLE CON ROTULA VASTAGO DE 1/2" 4 ARAÑAS DE 4 BRAZOS 6733, 4 ARAÑAS DE 2 BRAZOS, 22 ARAÑAS DE BRAZO RECTA 6733 Y 12 ARAÑAS DE 1 BRAZO, INCLUYE LOS CANALES, BIRLOS PARA SU CORRECTA INSTALACIÒN. PARA UNIONES ANGULARES ENTRE PANELES. UNIONES SELLADAS. SEGUN CATALOGO KINETIC, INCLUYE HERRAJES, MANO DE OBRA, HERRAMIENTA, ACARREOS, ELEVACIONES, MISCELANEOS Y TODO LO NECESARIO PARA SU CORRECTA COLOCACION | 1 | PZA |  |  | 0
500364 | FABRICACION, SUMINISTRO Y COLOCACION DE CANCEL TIPO V-15 DE 1.50 X 5.50 METROS (VER MODULACION EN PLANO) , FACHADA QUE SE COMPONE ENLA PARTE CENTRAL IZQUIERDA MODULADA CON 2 FIJOS Y PUERTA DOBLE CORREDIZA DE VIDRIO FILTRASOL DE 6MM. CON SISTEMA AUTOMATICO RYOBI MOD. RC15T TIPO II PARA PUERTAS DOBRES DE 90 KG. Y SENCILLAS HASTA 150 KG., Y PERFIL DE ALUMINIO LINEA G2 3" EN LA PARTE SUPERIOR E INFERIOR. EL RESTO DE LA FACHADA SE ESTRUCTURA CON EL SISTEMA DE ARAÑAS CON TENSORES Y SE MODULA CON FIJOS DE CRISTAL TEMPLADO DE 12MM FILTRASOL CON ARAÑAS ESTRUCTURALES DE 128 MM DE ACERO INOXIDABLE CON ROTULA VASTAGO DE 1/2" 4 ARAÑAS DE 4 BRAZOS 6733, 4 ARAÑAS DE 2 BRAZOS, 22 ARAÑAS DE BRAZO RECTA 6733 Y 12 ARAÑAS DE 1 BRAZO, INCLUYE LOS CANALES, BIRLOS PARA SU CORRECTA INSTALACIÒN. PARA UNIONES ANGULARES ENTRE PANELES. UNIONES SELLADAS. SEGUN CATALOGO KINETIC, INCLUYE HERRAJES, MANO DE OBRA, HERRAMIENTA, ACARREOS, ELEVACIONES, MISCELANEOS Y TODO LO NECESARIO PARA SU CORRECTA COLOCACION | 1 | PZA |  |  | 0
|  |  |  | SUMA CANCELERIA NIVEL 3 |  | 0
ESTRUCTURA NIVEL 4 (CASTILLOS, COLUMNAS, CERRAMIENTOS, TRABES Y LOSAS)
011206 | CIMBRA COMUN INCLUYE DESCIMBRADO, MATERIALES, DESPERDICIOS, MANO DE OBRA, EQUIPO, HERRAMIENTA Y ACARREOS INTERNOS Y EXTERNOS. ASI COMO TODO LO NECESARIO PARA SU CORRECTA EJECUCION. Y TODO LO SEÑALADO EN LAS ESPECIFICACIONES | 76.725 | M2 |  |  | 0
020317 | SUMINISTRO, HABILITADO Y ARMADO DE ACERO DE REFUERZO EN ESTRUCTURA RESISTENCIA NORMAL FY=4200 KG/CM2 No. 2 DIAMETRO 1/4", INCLUYE: MATERIALES, CONSUMIBLES, MANO DE OBRA, EQUIPO Y TODO LO NECESARIO PARA SU CORRECTA EJECUCION, ASI COMO LO REFERIDO EN LAS ESPECIFICACIONES PARTICULARES. | 0.19006 | TON |  |  | 0
020319 | SUMINISTRO, HABILITADO Y ARMADO DE ACERO DE REFUERZO EN ESTRUCTURA RESISTENCIA NORMAL FY=4200 KG/CM2 No. 3 DIAMETRO 3/8", INCLUYE: MATERIALES, CONSUMIBLES, MANO DE OBRA, EQUIPO Y TODO LO NECESARIO PARA SU CORRECTA EJECUCION, ASI COMO LO REFERIDO EN LAS ESPECIFICACIONES PARTICULARES. | 0.24869 | TON |  |  | 0
020321 | SUMINISTRO, HABILITADO Y ARMADO DE ACERO DE REFUERZO EN ESTRUCTURA RESISTENCIA NORMAL FY=4200 KG/CM2 No. 4 DIAMETRO 1/2", INCLUYE: MATERIALES, CONSUMIBLES, MANO DE OBRA, EQUIPO Y TODO LO NECESARIO PARA SU CORRECTA EJECUCION, ASI COMO LO REFERIDO EN LAS ESPECIFICACIONES PARTICULARES. | 0.11442 | TON |  |  | 0
020323 | SUMINISTRO, HABILITADO Y ARMADO DE ACERO DE REFUERZO EN ESTRUCTURA RESISTENCIA NORMAL FY=4200 KG/CM2 No. 5 DIAMETRO 5/8", INCLUYE: MATERIALES, CONSUMIBLES, MANO DE OBRA, EQUIPO Y TODO LO NECESARIO PARA SU CORRECTA EJECUCION, ASI COMO LO REFERIDO EN LAS ESPECIFICACIONES PARTICULARES. | 0.23405 | TON |  |  | 0
020352 | SUMINISTRO Y HABILITADO CON ARMEX 15 X 15 - 4, INCLUYE: MATERIALES, CONSUMIBLES, MANO DE OBRA, EQUIPO Y TODO LO NECESARIO PARA SU CORRECTA EJECUCION, ASI COMO LO REFERIDO EN LAS ESPECIFICACIONES PARTICULARES. | 24 | ML |  |  | 0
020347 | SUMINISTRO Y HABILITADO CON ARMEX 15 X 20 - 4, INCLUYE: MATERIALES, CONSUMIBLES, MANO DE OBRA, EQUIPO Y TODO LO NECESARIO PARA SU CORRECTA EJECUCION, ASI COMO LO REFERIDO EN LAS ESPECIFICACIONES PARTICULARES. | 15 | ML |  |  | 0
020345 | SUMINISTRO Y HABILITADO CON ARMEX 15 X 30 - 4, INCLUYE: MATERIALES, CONSUMIBLES, MANO DE OBRA, EQUIPO Y TODO LO NECESARIO PARA SU CORRECTA EJECUCION, ASI COMO LO REFERIDO EN LAS ESPECIFICACIONES PARTICULARES. | 15 | ML |  |  | 0
020336 | SUMINISTRO, HABILITADO Y ARMADO DE MALLA DE ACERO 6 X 6-6/6 EN PISOS, INCLUYE: MATERIALES, CONSUMIBLES, MANO DE OBRA, EQUIPO Y TODO LO NECESARIO PARA SU CORRECTA EJECUCION, ASI COMO LO REFERIDO EN LAS ESPECIFICACIONES PARTICULARES. | 56.752 | M2 |  |  | 0
020473 | CONCRETO HECHO EN OBRA RESISTENCIA NORMAL VACIADO CON CARRETILLA Y BOTES F'C=200 KG/CM2 REVENIMIENTO DE 10 CM AGREGADO MAXIMO 3/4" EN CASTILLOS, COLUMNAS Y MUROS | 9.8766 | M3 |  |  | 0
020524 | CONCRETO HECHO EN OBRA RESISTENCIA NORMAL VACIADO CON CARRETILLA Y BOTES F'C=250 KG/CM2 REVENIMIENTO DE 10 CM AGREGADO MAXIMO 3/4" EN TRABES Y LOSAS | 8.9 | M3 |  |  | 0
020474 | CONCRETO PREMEZCLADO COLADO CON BOMBA, F'C=250 KG/CM2, REVENIMIENTO DE 10 CMS, AGREGADO MAXIMO 3/4" EN COLUMNAS, TRABES Y LOSAS, INCLUYE: MATERIALES, EQUIPO, ACARREOS, ELEVACIONES, BOMBA, EXTENDIDO, VIBRADO, NIVELADO Y TODO LO NECESARIO PARA SU CORRECTA COLOCACION | 8.9 | M3 |  |  | 0
500175 | SUMINISTRO Y COLOCACION DE METAL DESPLEGADO DE 0.70 KG/CM2, SOBRE ELEMENTOS DE CONCRETO, INCLUYE MATERIALES, MANO DE OBRA, ACARREOS, ELEVACIONES, ANDAMIOS, HERRAMIENTA Y TODO LO NECESARIO PARA SU CORRECTA COLOCACION (A CUALQUIER ALTURA) | 40 | M2 |  |  | 0
042538 | ELEVACION MANUAL DE ACERO DE REFUERZO HASTA UNA ALTURA DE 9.85 MTS | 0.85 | TON |  |  | 0
042520 | ELEVACION MANUAL DE MADERA PARA CIMBRA HASTA UNA ALTURA DE 9.85 MTS | 76.725 | M2 |  |  | 0
042511 | ELEVACION MANUAL DE AGREGADOS, MEZCLAS Y CONCRETO HASTA UNA ALTURA DE 9.85 MTS | 28 | M3 |  |  | 0
|  |  |  | SUMA ESTRUCTURA NIVEL 4 (CASTILLOS, COLUMNAS, CERRAMIENTOS, TRABES Y LOSAS) |  | 0
MUROS NIVEL 4
500259 | MURO DE TABIQUE DE BARRO ROJO RECOCIDO DE 5.5 X 12.5 X 25 CM EN 12.5 CM DE ESPESOR, ASENTADO CON MORTERO CEMENTO-ARENA 1:5 JUNTAS DE 1.5 CM ACABADO COMUN (DESDE 11.50 HASTA 14.50 MTS DE ALTURA), INCLUYE MATERIALES, MANO DE OBRA, HERRAMIENTA, ACARREOS, ELEVACIONES, ANDAMIOS Y TODO LO NECESARIO PARA SU CORRECTA EJECUCION | 64.125 | M2 |  |  | 0
500260 | MURO DE TABIQUE DE BARRO ROJO RECOCIDO DE 5.5 X 12.5 X 25 CM EN 19.5 CM DE ESPESOR, ASENTADO CON MORTERO CEMENTO-ARENA 1:5 JUNTAS DE 1.5 CM ACABADO COMUN (DESDE 11.50 HASTA 14.50 MTS DE ALTURA), INCLUYE MATERIALES, MANO DE OBRA, HERRAMIENTA, ACARREOS, ELEVACIONES, ANDAMIOS Y TODO LO NECESARIO PARA SU CORRECTA EJECUCION | 198.06 | M2 |  |  | 0
500261 | MURO DE TABIQUE DE BARRO ROJO RECOCIDO DE 5.5 X 12.5 X 25 CM EN 30 CM DE ESPESOR, ASENTADO CON MORTERO CEMENTO-ARENA 1:5 JUNTAS DE 1.5 CM ACABADO COMUN (DESDE 11.50 HASTA 14.50 MTS DE ALTURA), INCLUYE MATERIALES, MANO DE OBRA, HERRAMIENTA, ACARREOS, ELEVACIONES, ANDAMIOS Y TODO LO NECESARIO PARA SU CORRECTA EJECUCION | 24.96 | M2 |  |  | 0
500262 | MURO DE TABIQUE DE BARRO ROJO RECOCIDO DE 5.5 X 12.5 X 25 CM EN 50 CM DE ESPESOR, ASENTADO CON MORTERO CEMENTO-ARENA 1:5 JUNTAS DE 1.5 CM ACABADO COMUN (DESDE 11.50 HASTA 14.50 MTS DE ALTURA), INCLUYE MATERIALES, MANO DE OBRA, HERRAMIENTA, ACARREOS, ELEVACIONES, ANDAMIOS Y TODO LO NECESARIO PARA SU CORRECTA EJECUCION | 13.5 | M2 |  |  | 0
042581 | ELEVACION CON MALACATE DE TABIQUE DE BARRO COMUN DE 5.5 X 12.5 X 25 CM HASTA UNA ALTURA DE 9 MTS | 28.275 | MIL |  |  | 0
|  |  |  | SUMA MUROS NIVEL 4 |  | 0
BAJADAS PLUVIALES
500801 | RANURADO DE MUROS DE TABIQUE CON UNA SECCION DE 20 CMS DE ANCHO Y 20 CMS DE PROFUNDIDAD PARA ALOJAR TUBERIAS DE BAJADAS PLUVIALES, INCLUYE MANO DE OBRA, HERRAMIENTA, ANDAMIOS, ACARREOS Y TODO LO NECESARIOPARA SU CORRECTA EJECUCION (EN CUALQUIER NIVEL) | 265 | ML |  |  | 0
101303 | FABRICACION, SUMINISTRO Y COLOCACION DE BAJADAS DE AGUAS PLUVIALES A BASE DE TUBO DE P.V.C. DE 4", AHOGADAS EN MUROS Y LOSAS, INCLUYE MATERIALES, MANO DE OBRA, ACARREOS, ELEVACIONES, CORTES, HERRAMIENTA, MISCELANEOS Y TODO LO NECESARIO PARA SU CORRECTA COLOCACION | 145 | ML |  |  | 0
101304 | FABRICACION, SUMINISTRO Y COLOCACION DE BAJADAS DE AGUAS PLUVIALES A BASE DE TUBO DE P.V.C. DE 6", AHOGADAS EN MUROS Y LOSAS, INCLUYE MATERIALES, MANO DE OBRA, ACARREOS, ELEVACIONES, CORTES, HERRAMIENTA, MISCELANEOS Y TODO LO NECESARIO PARA SU CORRECTA COLOCACION | 120 | ML |  |  | 0
500314 | SUMINISTRO Y COLOCACION DE METAL DESPLEGADO DE 0.70 KG/CM2, SOBRE BAJADAS PLUVIALES DE 4" Y 6", PARA RECIBIR EL APLANADO, INCLUYE MATERIALES, MANO DE OBRA, ACARREOS, ELEVACIONES, ANDAMIOS, HERRAMIENTA Y TODO LO NECESARIO PARA SU CORRECTA COLOCACION (A CUALQUIER ALTURA) | 265 | ML |  |  | 0
500050 | RECIBIR TUBERIA DE INSTALACIONES HIDROSANITARIAS, VOZ Y DATOS Y ELECTRICAS DE HASTA 30 CMS DE ANCHO, CON PASTA CEMENTO-ARENA 1:5, INCLUYE: COLOCACION DE METAL DESPLEGADO DONDE SE REQUIERA, ANDAMIOS, MATERIAL, MANO DE OBRA Y HERRAMIENTA. | 265 | ML |  |  | 0
|  |  |  | SUMA BAJADAS PLUVIALES |  | 0
ACABADOS EN AZOTEA NIVEL 4
500010 | APLANADO DE MEZCLA EN INTERIORES Y EXTERIORES (DESDE 7.35 HASTA 9.85 MTS DE ALTURA) CON MORTERO CEMENTO-CAL- ARENA PROP 1:1:6, TERMINADO RUSTICO RAYADO, INCLUYE REPELLADO, MATERIALES, MANO DE OBRA, ACARREOS, ELEVACIONES, HERRAMIENTA, ANDAMIOS Y TODO LO NECESARIO PARA SU CORRECTA EJECUCION | 276.45 | M2 |  |  | 0
101090 | BOQUILLAS DE MORTERO CEMENTO-CAL- ARENA PROP 1:1:6, TERMINADO RUSTICO RAYADO, (CUALQUIER ALTURA), SOBRE ARISTAS RECTAS, INCLUYE MATERIALES, MANO DE OBRA, ACARREOS, ELEVACIONES, HERRAMIENTA, ANDAMIOS Y TODO LO NECESARIO PARA SU CORRECTA EJECUCION | 258.15 | ML |  |  | 0
042333 | CHAFLAN DE 10 X 10 CM DE PEDACERIA DE LADRILLO Y MORTERO CEMENTO-CALHIDRA-ARENA 1:1:6 | 161 | ML |  |  | 0
500269 | SUMINISTRO Y APLICACION DE PINTURA VINILICA VINIMEX EN MUROS INTERIORES Y EXTERIORES DE MEZCLA RUSTICO (DESDE 7.50 HASTA 11.50 MTS DE ALTURA) COLOR NARANJA, INCLUYE UNA MANO DE SELLADOR A BASE DE ESTIRENO ACRILICO 5x1 REFORZADO Y DOS MANOS DE PINTURA, MATERIALES, ACARREOS, ELEVACIONES, DESPERDICIOS, MANO DE OBRA, EQUIPO Y HERRAMIENTA, ASI COMO TODO LO NECESARIO PARA SU CORRECTA APLICACION PUOT. | 276.45 | M2 |  |  | 0
101013 | TERRRADO A BASE DE TIERRA TIZAR DE 7.5 CMS. DE ESPESOR PROMEDIO | 322.27 | M2 |  |  | 0
042306 | ENTORTADO EN AZOTEA DE 3 CM DE ESPESOR CON MORTERO CEMENTO CALHIDRA-ARENA 1:1:10 | 322.27 | M2 |  |  | 0
042312 | ENLADRILLADO DE AZOTEA CON LADRILLO DE BARRO COMUN DE 1.5 X 12.5 X 23.5 CM ACABADO COMUN ASENTADO CON MORTERO CALHIDRA-ARENA 1:3 INCLUYE ESCOBILLADO CON LECHADA CEMENTO GRIS-AGUA | 322.27 | M2 |  |  | 0
101268 | CHALPAQUEADO DE 1 CM. A BASE DE MORTERO CEM-CAL-ARE 1:1:10. INCLUYE MATERIALES, MANO DE OBRA, HERRAMIENTA, EQUIPO Y TODO LO SEÑALADO EN LAS ESPECIFICACIONES | 322.27 | M2 |  |  | 0
042210 | SUMINISTRO Y COLOCACION DE IMPERMEABILIZANTE A.P.P. DE 4 MM, ACABADO GRANULAR COLOR ROJO TERRACOTA, MEMBRANA DE REFUERZO DE FIBRA DE VIDRIO DE 90 GR/CM2, COLOCADO CON TERMOFUSION, INCLUYE SELLADO DE TRASLAPES CON GRAVILLA Y CARTA DE GARANTIA POR OCHO AÑOS | 338.384 | M2 |  |  | 0
500273 | FABRICACION, SUMINISTRO Y COLOCACION DE TAPAJUNTAS DE LAMINA GALVANIZADA CAL. 20 PARA JUNTA CONSTRUCTIVA EN AZOTEA, DE 90 CMS DE ANCHO, FIJADA CON TAQUETES Y TORNILLOS, INCLUYE SUMINISTRO, MANO DE OBRA, ACARREO, ELEVACIONES, FIJACION Y TODO LO NECESARIO PARA SU CORRECTA COLOCACION | 18 | ML |  |  | 0
|  |  |  | SUMA ACABADOS EN AZOTEA NIVEL 4 |  | 0
ACABADOS EN FACHADA PONIENTE
NIVEL 1
101010 | APLANADO DE MEZCLA EN INTERIORES Y EXTERIORES (DESDE 0.00 HASTA 3.50 MTS DE ALTURA) CON MORTERO CEMENTO-CAL- ARENA PROP 1:1:6, TERMINADO RUSTICO RAYADO, INCLUYE REPELLADO, MATERIALES, MANO DE OBRA, ACARREOS, ELEVACIONES, HERRAMIENTA, ANDAMIOS Y TODO LO NECESARIO PARA SU CORRECTA EJECUCION | 180.75 | M2 |  |  | 0
101090 | BOQUILLAS DE MORTERO CEMENTO-CAL- ARENA PROP 1:1:6, TERMINADO RUSTICO RAYADO, (CUALQUIER ALTURA), SOBRE ARISTAS RECTAS, INCLUYE MATERIALES, MANO DE OBRA, ACARREOS, ELEVACIONES, HERRAMIENTA, ANDAMIOS Y TODO LO NECESARIO PARA SU CORRECTA EJECUCION | 55.8 | ML |  |  | 0
|  |  |  | SUMA NIVEL 1 |  | 0
NIVEL 2
500009 | APLANADO DE MEZCLA EN INTERIORES Y EXTERIORES (DESDE 3.30 HASTA 7.35 MTS DE ALTURA) CON MORTERO CEMENTO-CAL- ARENA PROP 1:1:6, TERMINADO RUSTICO RAYADO, INCLUYE REPELLADO, MATERIALES, MANO DE OBRA, ACARREOS, ELEVACIONES, HERRAMIENTA, ANDAMIOS Y TODO LO NECESARIO PARA SU CORRECTA EJECUCION | 124.523 | M2 |  |  | 0
101090 | BOQUILLAS DE MORTERO CEMENTO-CAL- ARENA PROP 1:1:6, TERMINADO RUSTICO RAYADO, (CUALQUIER ALTURA), SOBRE ARISTAS RECTAS, INCLUYE MATERIALES, MANO DE OBRA, ACARREOS, ELEVACIONES, HERRAMIENTA, ANDAMIOS Y TODO LO NECESARIO PARA SU CORRECTA EJECUCION | 21.55 | ML |  |  | 0
|  |  |  | SUMA NIVEL 2 |  | 0
NIVEL 3
500010 | APLANADO DE MEZCLA EN INTERIORES Y EXTERIORES (DESDE 7.35 HASTA 9.85 MTS DE ALTURA) CON MORTERO CEMENTO-CAL- ARENA PROP 1:1:6, TERMINADO RUSTICO RAYADO, INCLUYE REPELLADO, MATERIALES, MANO DE OBRA, ACARREOS, ELEVACIONES, HERRAMIENTA, ANDAMIOS Y TODO LO NECESARIO PARA SU CORRECTA EJECUCION | 151.18 | M2 |  |  | 0
101090 | BOQUILLAS DE MORTERO CEMENTO-CAL- ARENA PROP 1:1:6, TERMINADO RUSTICO RAYADO, (CUALQUIER ALTURA), SOBRE ARISTAS RECTAS, INCLUYE MATERIALES, MANO DE OBRA, ACARREOS, ELEVACIONES, HERRAMIENTA, ANDAMIOS Y TODO LO NECESARIO PARA SU CORRECTA EJECUCION | 72.6 | ML |  |  | 0
|  |  |  | SUMA NIVEL 3 |  | 0
NIVEL 4
500010 | APLANADO DE MEZCLA EN INTERIORES Y EXTERIORES (DESDE 7.35 HASTA 9.85 MTS DE ALTURA) CON MORTERO CEMENTO-CAL- ARENA PROP 1:1:6, TERMINADO RUSTICO RAYADO, INCLUYE REPELLADO, MATERIALES, MANO DE OBRA, ACARREOS, ELEVACIONES, HERRAMIENTA, ANDAMIOS Y TODO LO NECESARIO PARA SU CORRECTA EJECUCION | 63.42 | M2 |  |  | 0
101090 | BOQUILLAS DE MORTERO CEMENTO-CAL- ARENA PROP 1:1:6, TERMINADO RUSTICO RAYADO, (CUALQUIER ALTURA), SOBRE ARISTAS RECTAS, INCLUYE MATERIALES, MANO DE OBRA, ACARREOS, ELEVACIONES, HERRAMIENTA, ANDAMIOS Y TODO LO NECESARIO PARA SU CORRECTA EJECUCION | 51.4 | ML |  |  | 0
|  |  |  | SUMA NIVEL 4 |  | 0
|  |  |  | SUMA ACABADOS EN FACHADA PONIENTE |  | 0
ACABADOS EN FACHADA NORTE
NIVEL 1
101010 | APLANADO DE MEZCLA EN INTERIORES Y EXTERIORES (DESDE 0.00 HASTA 3.50 MTS DE ALTURA) CON MORTERO CEMENTO-CAL- ARENA PROP 1:1:6, TERMINADO RUSTICO RAYADO, INCLUYE REPELLADO, MATERIALES, MANO DE OBRA, ACARREOS, ELEVACIONES, HERRAMIENTA, ANDAMIOS Y TODO LO NECESARIO PARA SU CORRECTA EJECUCION | 228.05 | M2 |  |  | 0
101090 | BOQUILLAS DE MORTERO CEMENTO-CAL- ARENA PROP 1:1:6, TERMINADO RUSTICO RAYADO, (CUALQUIER ALTURA), SOBRE ARISTAS RECTAS, INCLUYE MATERIALES, MANO DE OBRA, ACARREOS, ELEVACIONES, HERRAMIENTA, ANDAMIOS Y TODO LO NECESARIO PARA SU CORRECTA EJECUCION | 97.36 | ML |  |  | 0
|  |  |  | SUMA NIVEL 1 |  | 0
NIVEL 2
500009 | APLANADO DE MEZCLA EN INTERIORES Y EXTERIORES (DESDE 3.30 HASTA 7.35 MTS DE ALTURA) CON MORTERO CEMENTO-CAL- ARENA PROP 1:1:6, TERMINADO RUSTICO RAYADO, INCLUYE REPELLADO, MATERIALES, MANO DE OBRA, ACARREOS, ELEVACIONES, HERRAMIENTA, ANDAMIOS Y TODO LO NECESARIO PARA SU CORRECTA EJECUCION | 51.188 | M2 |  |  | 0
101090 | BOQUILLAS DE MORTERO CEMENTO-CAL- ARENA PROP 1:1:6, TERMINADO RUSTICO RAYADO, (CUALQUIER ALTURA), SOBRE ARISTAS RECTAS, INCLUYE MATERIALES, MANO DE OBRA, ACARREOS, ELEVACIONES, HERRAMIENTA, ANDAMIOS Y TODO LO NECESARIO PARA SU CORRECTA EJECUCION | 25.33 | ML |  |  | 0
|  |  |  | SUMA NIVEL 2 |  | 0
NIVEL 3
500010 | APLANADO DE MEZCLA EN INTERIORES Y EXTERIORES (DESDE 7.35 HASTA 9.85 MTS DE ALTURA) CON MORTERO CEMENTO-CAL- ARENA PROP 1:1:6, TERMINADO RUSTICO RAYADO, INCLUYE REPELLADO, MATERIALES, MANO DE OBRA, ACARREOS, ELEVACIONES, HERRAMIENTA, ANDAMIOS Y TODO LO NECESARIO PARA SU CORRECTA EJECUCION | 179.406 | M2 |  |  | 0
101090 | BOQUILLAS DE MORTERO CEMENTO-CAL- ARENA PROP 1:1:6, TERMINADO RUSTICO RAYADO, (CUALQUIER ALTURA), SOBRE ARISTAS RECTAS, INCLUYE MATERIALES, MANO DE OBRA, ACARREOS, ELEVACIONES, HERRAMIENTA, ANDAMIOS Y TODO LO NECESARIO PARA SU CORRECTA EJECUCION | 74.75 | ML |  |  | 0
|  |  |  | SUMA NIVEL 3 |  | 0
|  |  |  | SUMA ACABADOS EN FACHADA NORTE |  | 0
ACABADOS EN FACHADA ORIENTE
NIVEL 1
101010 | APLANADO DE MEZCLA EN INTERIORES Y EXTERIORES (DESDE 0.00 HASTA 3.50 MTS DE ALTURA) CON MORTERO CEMENTO-CAL- ARENA PROP 1:1:6, TERMINADO RUSTICO RAYADO, INCLUYE REPELLADO, MATERIALES, MANO DE OBRA, ACARREOS, ELEVACIONES, HERRAMIENTA, ANDAMIOS Y TODO LO NECESARIO PARA SU CORRECTA EJECUCION | 230.407 | M2 |  |  | 0
101090 | BOQUILLAS DE MORTERO CEMENTO-CAL- ARENA PROP 1:1:6, TERMINADO RUSTICO RAYADO, (CUALQUIER ALTURA), SOBRE ARISTAS RECTAS, INCLUYE MATERIALES, MANO DE OBRA, ACARREOS, ELEVACIONES, HERRAMIENTA, ANDAMIOS Y TODO LO NECESARIO PARA SU CORRECTA EJECUCION | 52.08 | ML |  |  | 0
|  |  |  | SUMA NIVEL 1 |  | 0
NIVEL 2
500009 | APLANADO DE MEZCLA EN INTERIORES Y EXTERIORES (DESDE 3.30 HASTA 7.35 MTS DE ALTURA) CON MORTERO CEMENTO-CAL- ARENA PROP 1:1:6, TERMINADO RUSTICO RAYADO, INCLUYE REPELLADO, MATERIALES, MANO DE OBRA, ACARREOS, ELEVACIONES, HERRAMIENTA, ANDAMIOS Y TODO LO NECESARIO PARA SU CORRECTA EJECUCION | 34.577 | M2 |  |  | 0
101090 | BOQUILLAS DE MORTERO CEMENTO-CAL- ARENA PROP 1:1:6, TERMINADO RUSTICO RAYADO, (CUALQUIER ALTURA), SOBRE ARISTAS RECTAS, INCLUYE MATERIALES, MANO DE OBRA, ACARREOS, ELEVACIONES, HERRAMIENTA, ANDAMIOS Y TODO LO NECESARIO PARA SU CORRECTA EJECUCION | 26.68 | ML |  |  | 0
|  |  |  | SUMA NIVEL 2 |  | 0
NIVEL 3
500010 | APLANADO DE MEZCLA EN INTERIORES Y EXTERIORES (DESDE 7.35 HASTA 9.85 MTS DE ALTURA) CON MORTERO CEMENTO-CAL- ARENA PROP 1:1:6, TERMINADO RUSTICO RAYADO, INCLUYE REPELLADO, MATERIALES, MANO DE OBRA, ACARREOS, ELEVACIONES, HERRAMIENTA, ANDAMIOS Y TODO LO NECESARIO PARA SU CORRECTA EJECUCION | 222.91 | M2 |  |  | 0
101090 | BOQUILLAS DE MORTERO CEMENTO-CAL- ARENA PROP 1:1:6, TERMINADO RUSTICO RAYADO, (CUALQUIER ALTURA), SOBRE ARISTAS RECTAS, INCLUYE MATERIALES, MANO DE OBRA, ACARREOS, ELEVACIONES, HERRAMIENTA, ANDAMIOS Y TODO LO NECESARIO PARA SU CORRECTA EJECUCION | 96.7 | ML |  |  | 0
|  |  |  | SUMA NIVEL 3 |  | 0
|  |  |  | SUMA ACABADOS EN FACHADA ORIENTE |  | 0
ACABADOS EN FACHADA SUR
NIVEL 1
101010 | APLANADO DE MEZCLA EN INTERIORES Y EXTERIORES (DESDE 0.00 HASTA 3.50 MTS DE ALTURA) CON MORTERO CEMENTO-CAL- ARENA PROP 1:1:6, TERMINADO RUSTICO RAYADO, INCLUYE REPELLADO, MATERIALES, MANO DE OBRA, ACARREOS, ELEVACIONES, HERRAMIENTA, ANDAMIOS Y TODO LO NECESARIO PARA SU CORRECTA EJECUCION | 9.28 | M2 |  |  | 0
101090 | BOQUILLAS DE MORTERO CEMENTO-CAL- ARENA PROP 1:1:6, TERMINADO RUSTICO RAYADO, (CUALQUIER ALTURA), SOBRE ARISTAS RECTAS, INCLUYE MATERIALES, MANO DE OBRA, ACARREOS, ELEVACIONES, HERRAMIENTA, ANDAMIOS Y TODO LO NECESARIO PARA SU CORRECTA EJECUCION | 5.02 | ML |  |  | 0
|  |  |  | SUMA NIVEL 1 |  | 0
NIVEL 2
500009 | APLANADO DE MEZCLA EN INTERIORES Y EXTERIORES (DESDE 3.30 HASTA 7.35 MTS DE ALTURA) CON MORTERO CEMENTO-CAL- ARENA PROP 1:1:6, TERMINADO RUSTICO RAYADO, INCLUYE REPELLADO, MATERIALES, MANO DE OBRA, ACARREOS, ELEVACIONES, HERRAMIENTA, ANDAMIOS Y TODO LO NECESARIO PARA SU CORRECTA EJECUCION | 22.94 | M2 |  |  | 0
101090 | BOQUILLAS DE MORTERO CEMENTO-CAL- ARENA PROP 1:1:6, TERMINADO RUSTICO RAYADO, (CUALQUIER ALTURA), SOBRE ARISTAS RECTAS, INCLUYE MATERIALES, MANO DE OBRA, ACARREOS, ELEVACIONES, HERRAMIENTA, ANDAMIOS Y TODO LO NECESARIO PARA SU CORRECTA EJECUCION | 9.9 | ML |  |  | 0
|  |  |  | SUMA NIVEL 2 |  | 0
NIVEL 3
500010 | APLANADO DE MEZCLA EN INTERIORES Y EXTERIORES (DESDE 7.35 HASTA 9.85 MTS DE ALTURA) CON MORTERO CEMENTO-CAL- ARENA PROP 1:1:6, TERMINADO RUSTICO RAYADO, INCLUYE REPELLADO, MATERIALES, MANO DE OBRA, ACARREOS, ELEVACIONES, HERRAMIENTA, ANDAMIOS Y TODO LO NECESARIO PARA SU CORRECTA EJECUCION | 23.87 | M2 |  |  | 0
101090 | BOQUILLAS DE MORTERO CEMENTO-CAL- ARENA PROP 1:1:6, TERMINADO RUSTICO RAYADO, (CUALQUIER ALTURA), SOBRE ARISTAS RECTAS, INCLUYE MATERIALES, MANO DE OBRA, ACARREOS, ELEVACIONES, HERRAMIENTA, ANDAMIOS Y TODO LO NECESARIO PARA SU CORRECTA EJECUCION | 10.05 | ML |  |  | 0
|  |  |  | SUMA NIVEL 3 |  | 0
|  |  |  | SUMA ACABADOS EN FACHADA SUR |  | 0
FORJADO Y ACABADO EN VENTANAS REDONDAS DE FACHADA ORIENTE
500007 | SUMINISTRO Y COLOCACION DE SONOTUBO DE 20 CMS DE DIAMETRO SOBRE MURO DE TABIQUE PARA FORJAR PERFORACIONES Y DE 30 CMS DE LONGITUD, INCLUYE MATERIALES, MANO DE OBRA, ACARREOS, ELEVACIONES, EQUIPO, HERRAMIENTA Y TODO LO NECESARIO PARA SU CORRECTA COLOCACION | 6 | PZA |  |  | 0
500008 | SUMINISTRO Y COLOCACION DE SONOTUBO DE 40 CMS DE DIAMETRO SOBRE MURO DE TABIQUE PARA FORJAR PERFORACIONES Y DE 30 CMS DE LONGITUD, INCLUYE MATERIALES, MANO DE OBRA, ACARREOS, ELEVACIONES, EQUIPO, HERRAMIENTA Y TODO LO NECESARIO PARA SU CORRECTA COLOCACION | 13 | PZA |  |  | 0
500274 | SUMINISTRO Y COLOCACION DE SONOTUBO DE 60 CMS DE DIAMETRO SOBRE MURO DE TABIQUE PARA FORJAR PERFORACIONES Y DE 30 CMS DE LONGITUD, INCLUYE MATERIALES, MANO DE OBRA, ACARREOS, ELEVACIONES, EQUIPO, HERRAMIENTA Y TODO LO NECESARIO PARA SU CORRECTA COLOCACION | 9 | PZA |  |  | 0
500275 | SUMINISTRO Y COLOCACION DE SONOTUBO DE 80 CMS DE DIAMETRO SOBRE MURO DE TABIQUE PARA FORJAR PERFORACIONES Y DE 30 CMS DE LONGITUD, INCLUYE MATERIALES, MANO DE OBRA, ACARREOS, ELEVACIONES, EQUIPO, HERRAMIENTA Y TODO LO NECESARIO PARA SU CORRECTA COLOCACION | 3 | PZA |  |  | 0
500276 | APLANADO DE MEZCLA EN INTERIORES Y EXTERIORES EN VENTANAS CIRCULARES DE 20 CMS DE DIAMETRO (DESDE 7.35 HASTA 9.85 MTS DE ALTURA) CON MORTERO CEMENTO-CAL- ARENA PROP 1:1:6, TERMINADO RUSTICO RAYADO, INCLUYE REPELLADO, MATERIALES, MANO DE OBRA, ACARREOS, ELEVACIONES, HERRAMIENTA, ANDAMIOS Y TODO LO NECESARIO PARA SU CORRECTA EJECUCION | 6 | PZA |  |  | 0
500277 | APLANADO DE MEZCLA EN INTERIORES Y EXTERIORES EN VENTANAS CIRCULARES DE 40 CMS DE DIAMETRO (DESDE 7.35 HASTA 9.85 MTS DE ALTURA) CON MORTERO CEMENTO-CAL- ARENA PROP 1:1:6, TERMINADO RUSTICO RAYADO, INCLUYE REPELLADO, MATERIALES, MANO DE OBRA, ACARREOS, ELEVACIONES, HERRAMIENTA, ANDAMIOS Y TODO LO NECESARIO PARA SU CORRECTA EJECUCION | 13 | PZA |  |  | 0
500278 | APLANADO DE MEZCLA EN INTERIORES Y EXTERIORES EN VENTANAS CIRCULARES DE 60 CMS DE DIAMETRO (DESDE 7.35 HASTA 9.85 MTS DE ALTURA) CON MORTERO CEMENTO-CAL- ARENA PROP 1:1:6, TERMINADO RUSTICO RAYADO, INCLUYE REPELLADO, MATERIALES, MANO DE OBRA, ACARREOS, ELEVACIONES, HERRAMIENTA, ANDAMIOS Y TODO LO NECESARIO PARA SU CORRECTA EJECUCION | 9 | PZA |  |  | 0
500279 | APLANADO DE MEZCLA EN INTERIORES Y EXTERIORES EN VENTANAS CIRCULARES DE 80 CMS DE DIAMETRO (DESDE 7.35 HASTA 9.85 MTS DE ALTURA) CON MORTERO CEMENTO-CAL- ARENA PROP 1:1:6, TERMINADO RUSTICO RAYADO, INCLUYE REPELLADO, MATERIALES, MANO DE OBRA, ACARREOS, ELEVACIONES, HERRAMIENTA, ANDAMIOS Y TODO LO NECESARIO PARA SU CORRECTA EJECUCION | 3 | PZA |  |  | 0
101091 | BOQUILLAS DE MORTERO CEMENTO-CAL- ARENA PROP 1:1:6, TERMINADO RUSTICO RAYADO, (CUALQUIER ALTURA), SOBRE ARISTAS CURVAS, INCLUYE MATERIALES, MANO DE OBRA, ACARREOS, ELEVACIONES, HERRAMIENTA, ANDAMIOS Y TODO LO NECESARIO PARA SU CORRECTA EJECUCION | 44.611 | ML |  |  | 0
500280 | SUMINISTRO Y APLICACION DE PINTURA VINILICA VINIMEX EN MUROS INTERIORES Y EXTERIORES DE MEZCLA RUSTICO (DESDE 7.50 HASTA 11.50 MTS DE ALTURA) COLOR ROSA, INCLUYE UNA MANO DE SELLADOR A BASE DE ESTIRENO ACRILICO 5x1 REFORZADO Y DOS MANOS DE PINTURA, MATERIALES, ACARREOS, ELEVACIONES, DESPERDICIOS, MANO DE OBRA, EQUIPO Y HERRAMIENTA, ASI COMO TODO LO NECESARIO PARA SU CORRECTA APLICACION PUOT. | 8.922 | M2 |  |  | 0
|  |  |  | SUMA FORJADO Y ACABADO EN VENTANAS REDONDAS DE FACHADA ORIENTE |  | 0
CANCELERIA NIVEL 4 (AZOTEA)
500365 | FABRICACION, SUMINISTRO Y COLOCACION DE CANCEL TIPO V-15'' DE 13.81 X 2.10 METROS (VER MODULACION EN PLANO) , FACHADA DE VIDRIO TEMPLADO FILTRASOL DE 9MM CON PERFIL DE ALUMINIO LINEA G2 3" Y ARAÑA 1 BRAZO ESTRUCTURAL DE 128 MM DE ACERO INOXIDABLE CON ROTULA VASTAGO DE 1/2" D, RIGIDIZADOR Y BASE INOXIDABLES (6721) PARA SU FIJACIÒN EN PTR. UNIONES SELLADAS. CATALOGO KINETIC, INCLUYE HERRAJES, MANO DE OBRA, HERRAMIENTA, ACARREOS, ELEVACIONES, MISCELANEOS Y TODO LO NECESARIO PARA SU CORRECTA COLOCACION | 1 | PZA |  |  | 0
500366 | FABRICACION, SUMINISTRO Y COLOCACION DE CANCEL TIPO V-15' DE 24.12 X 2.10 METROS (VER MODULACION EN PLANO) , FACHADA SE ESTRUCTURA EN EL LATERAL PARA UNIRSE CON V15 CON EL SISTEMA DE ARAÑAS CON TENSORES Y SE MODULA CON FIJOS DE CRISTAL TEMPLADO DE 9 MM FILTRASOL CON ARAÑAS ESTRUCTURALES DE 128 MM DE ACERO INOXIDABLE CON ROTULA VASTAGO DE 1/2" Y 47 ARAÑAS DE 1 BRAZO, INCLUYE LOS CANALES, BIRLOS PARA SU CORRECTA INSTALACIÒN. PARA UNIONES ANGULARES ENTRE PANELES. UNIONES SELLADAS. SEGUN CATALOGO KINETIC Y EN LA PARTES INDICADAS PERFIL DE ALUMINIO G2 DE 3", INCLUYE HERRAJES, MANO DE OBRA, HERRAMIENTA, ACARREOS, ELEVACIONES, MISCELANEOS Y TODO LO NECESARIO PARA SU CORRECTA COLOCACION | 1 | PZA |  |  | 0
|  |  |  | SUMA CANCELERIA NIVEL 4 (AZOTEA) |  | 0
HERRERIA AZOTEA
050202 | FABRICACION, SUMINISTRO Y COLOCACION DE PUERTA ABATIBLE DE 1.00 X 2.10 M FORMADA CON PERFILES TUBULARES No. 18 Y TABLERO DE LAMINA No. 18 TROQUELADA, INCLUYE MATERIALES, MANO DE OBRA, HERRAMIENTA, ACARREOS, ELEVACIONES Y TODO LO NECESARIO PARA SU CORRECTA COLOCACION | 3 | PZA |  |  | 0
050651 | SUMINISTRO Y APLICACION DE PINTURA ESMALTE ALKIDALICO ANTICORROSIVO BASE SOLVENTE SOBRE HERRERIA, ESTRUCTURA Y PLACA EN AMBAS CARAS POR M2 (2 MANOS), COLOR ROSA, APLICADA CON ASPERSOR, CON UNA MANO DE SELLADOR Y DOS MANOS DE PINTURA ESMALTE . INCLUYE MATERIALES, MANO DE OBRA, ANDAMIOS, ACARREOS, ELEVACIONES, HERRAMIENTA, EQUIPO Y TODO LO NECESARIO PARA SU CORRECTA APLICACION | 12.6 | M2 |  |  | 0
|  |  |  | SUMA HERRERIA AZOTEA |  | 0
CARPINTERIA
NIVEL 1
050278 | FABRICACION, SUMINISTRO Y COLOCACION DE PUERTA TIPO P-1 DE 1.00 X 2.30 MTS DE TAMBOR CON BASTIDOR DE MADERA DE PINO DE PRIMER, CON HOJA DE TRIPLAY DE ENCINO DE 6 MM, CON ACABADO PULIDO Y BARNIZADO DE POLIURETANO A DOS MANOS MCA. BARPIMO O SIMILAR, CON MARCO DE MADERA SÓLIDA DE ENCINO, BISAGRAS DE LIBRO MCA. PHILIPS O SIMILAR MODELO SERIE 600 DE 3" x 3" CON ACABADO DE ACERO INOXIDABLE, INCLUYE MATERIALES, MANO DE OBRA, HERRAMIENTA, ACARREOS, ELEVACIONES Y TODO LO NECESARIO PARA SU CORRECTA COLOCACION | 1 | PZA |  |  | 0
|  |  |  | SUMA NIVEL 1 |  | 0
NIVEL 2
050278 | FABRICACION, SUMINISTRO Y COLOCACION DE PUERTA TIPO P-1 DE 1.00 X 2.30 MTS DE TAMBOR CON BASTIDOR DE MADERA DE PINO DE PRIMER, CON HOJA DE TRIPLAY DE ENCINO DE 6 MM, CON ACABADO PULIDO Y BARNIZADO DE POLIURETANO A DOS MANOS MCA. BARPIMO O SIMILAR, CON MARCO DE MADERA SÓLIDA DE ENCINO, BISAGRAS DE LIBRO MCA. PHILIPS O SIMILAR MODELO SERIE 600 DE 3" x 3" CON ACABADO DE ACERO INOXIDABLE, INCLUYE MATERIALES, MANO DE OBRA, HERRAMIENTA, ACARREOS, ELEVACIONES Y TODO LO NECESARIO PARA SU CORRECTA COLOCACION | 1 | PZA |  |  | 0
|  |  |  | SUMA NIVEL 2 |  | 0
NIVEL 3
050278 | FABRICACION, SUMINISTRO Y COLOCACION DE PUERTA TIPO P-1 DE 1.00 X 2.30 MTS DE TAMBOR CON BASTIDOR DE MADERA DE PINO DE PRIMER, CON HOJA DE TRIPLAY DE ENCINO DE 6 MM, CON ACABADO PULIDO Y BARNIZADO DE POLIURETANO A DOS MANOS MCA. BARPIMO O SIMILAR, CON MARCO DE MADERA SÓLIDA DE ENCINO, BISAGRAS DE LIBRO MCA. PHILIPS O SIMILAR MODELO SERIE 600 DE 3" x 3" CON ACABADO DE ACERO INOXIDABLE, INCLUYE MATERIALES, MANO DE OBRA, HERRAMIENTA, ACARREOS, ELEVACIONES Y TODO LO NECESARIO PARA SU CORRECTA COLOCACION | 1 | PZA |  |  | 0
|  |  |  | SUMA NIVEL 3 |  | 0
|  |  |  | SUMA CARPINTERIA |  | 0
LIMPIEZAS
050819 | LIMPIEZA GENERAL DURANTE LA OBRA INCLUYE ACARREOS INTERNOS Y EXTERNOS DE ESCOMBROS, ELEVACIONES, DESPERDICIOS Y CUALQUIER ELEMENTO QUE YA NO SIRVA PARA NINGUN CONCEPTO DE LA OBRA, MANO DE OBRA, HERRAMIENTA Y TODO LO NECESARIO PARA SU CORRECTA EJECUCION. | 1770 | M2 |  |  | 0
050820 | LIMPIEZA FINAL DE LA OBRA CON SOLUCION AGUA, DETERGENTE EN POLVO Y ACIDO MURIATICO, SOBRE SUPERFICIES DE PISOS, MUROS, CANCELES Y CRISTALES, INCLUYE MANO DE OBRA, HERRAMIENTA, ACARREOS, ELEVACIONES Y TODO LO NECESARIO PARA SU CORRECTA EJECUCION | 1770 | M2 |  |  | 0
|  |  |  | SUMA LIMPIEZAS |  | 0
|  |  |  | TOTAL AMPLIACION BIBLIOTECA |  | 0
CUBICULOS
PRELIMINARES
010330 | TRAZO Y NIVELACION, ESTABLECIENDO EJES DE REFERENCIA Y BANCOS DE NIVEL A UTILIZAR DURANTE EL PROCESO DE LA OBRA, INCLUYE UNA ESTACION TOTAL CON GPS, UN NIVEL AUTOMATICO, UN TRIPIE, UN ESTADAL DE 4 METROS DE LONGITUD, UNA LIBRETA DE TRANSITO, UNA CINTA DE ACERO PARA MEDIDAS DE PRECISION, 2 PLOMADAS, UN MACHETE, UN MARRO DE 3 LIBRAS, CLAVOS PARA CONCRETO, PINTURA, MARCADORES DE ACEITE, LAPICES DE COLOR, MANO DE OBRA, HERRAMIENTA, EQUIPO Y TODO LO NECESARIO PARA SU CORRECTA EJECUCION | 515.09 | M2 |  |  | 0
|  |  |  | SUMA PRELIMINARES |  | 0
CIMENTACION (ZAPATAS CORRIDAS Y ZAPATAS AISLADAS)
010405 | EXCAVACION A MANO EN CEPA, INCLUYE AFINE DE TALUDES Y FONDO. MATERIAL SECO, TIPO II, ZONA A, PROFUNDIDAD DE 0.00 A 2.00 MTS, INCLUYE MATERIALES, MANO DE OBRA, HERRAMIENTA Y TODO LO NECESARIO PARA SU CORRECTA EJECUCION | 90 | M3 |  |  | 0
010413 | EXCAVACION A MANO EN CEPA, INCLUYE AFINE DE TALUDES Y FONDO. MATERIAL SECO, TIPO III, ZONA A, PROFUNDIDAD DE 0.00 A 2.00 M. , INCLUYE MATERIALES, MANO DE OBRA, HERRAMIENTA Y TODO LO NECESARIO PARA SU CORRECTA EJECUCION | 120 | M3 |  |  | 0
500299 | EXCAVACION EN CEPA, CON RETROEXCAVADORA EN MATERIAL TIPO II ZONA "A" SECO, DE 0.00 A 2.00 M. DE PROFUNDIDAD, SIN AFINE DE TALUDES Y FONDO, INCLUYE: BARRERAS DE PROTECCION, SENALIZACION Y APILE DEL MATERIAL EN EL LUGAR. (NO INCLUYE ADEMES), INCLUYE EQUIPO, OPERACION, MANO DE OBRA, HERRAMIENTA, ACARREOS, TRASPALEO Y TODO LO NECESARIO PARA SU CORRECTA EJECUCION | 180 | M3 |  |  | 0
500300 | EXCAVACIÓN MECÁNICA EN ROCA (MATERIAL C O III) EN CAJA A UNA PROFUNDIDAD DE 0.00 A 2.00 M, INCLUYE: RUPTURA CON MARTILLO HIDRÁULICO, EXTRACCIÓN Y ACARREO MANUAL, INCLUYE EQUIPO, OPERACION, MANO DE OBRA, HERRAMIENTA, ACARREOS, TRASPALEO Y TODO LO NECESARIO PARA SU CORRECTA EJECUCION | 30 | M3 |  |  | 0
500301 | CAMA DE GRAVA EN PLATAFORMA PARA PROTECCION DE AGUAS FREATICAS A BASE DE GRAVA DE 3/4" Y UN ESPESOR DE 15 CMS, INCLUYE, SUMINISTRO, ACARREOS, EXTENDIDO, NIVELACION Y TODO LO NECESARIO PARA SU CORRECTA COLOCACION | 44.436 | M2 |  |  | 0
500001 | SUMINISTRO Y COLOCACION DE PLASTICO CAL. 1 X 600 PARA PROTECCION DE CIMENTACION, INCLUYE: MATERIALES, MANO DE OBRA, HERRAMIENTA Y TODO LO NECESARIO PARA SU CORRECTA COLOCACION | 91.476 | M2 |  |  | 0
010728 | PLANTILLA DE 5 CMS DE ESPESOR A BASE DE CONCRETO HECHO EN OBRA RESISTENCIA NORMAL AGREGADO MAXIMO 3/4", F'C=100 KG/CM2, INCLUYE MANO DE OBRA, MATERIALES, HERRAMIENTA, ACARREOS Y TODO LO NECESARIO PARA SU CORRECTA EJECUCION | 262.5636 | M2 |  |  | 0
011206 | CIMBRA COMUN INCLUYE DESCIMBRADO, MATERIALES, DESPERDICIOS, MANO DE OBRA, EQUIPO, HERRAMIENTA Y ACARREOS INTERNOS Y EXTERNOS. ASI COMO TODO LO NECESARIO PARA SU CORRECTA EJECUCION. Y TODO LO SEÑALADO EN LAS ESPECIFICACIONES | 218.9682 | M2 |  |  | 0
020335 | SUMINISTRO, HABILITADO Y ARMADO DE MALLA DE ACERO 6 X 6-4/4 EN PISOS, INCLUYE: MATERIALES, CONSUMIBLES, MANO DE OBRA, EQUIPO Y TODO LO NECESARIO PARA SU CORRECTA EJECUCION, ASI COMO LO REFERIDO EN LAS ESPECIFICACIONES PARTICULARES. | 72 | M2 |  |  | 0
020336 | SUMINISTRO, HABILITADO Y ARMADO DE MALLA DE ACERO 6 X 6-6/6 EN PISOS, INCLUYE: MATERIALES, CONSUMIBLES, MANO DE OBRA, EQUIPO Y TODO LO NECESARIO PARA SU CORRECTA EJECUCION, ASI COMO LO REFERIDO EN LAS ESPECIFICACIONES PARTICULARES. | 60 | M2 |  |  | 0
020407 | CONCRETO HECHO EN OBRA RESISTENCIA NORMAL VACIADO CON CARRETILLA Y BOTES F'C=250 KG/CM2 REVESTIMIENTO DE 10 CM AGREGADO MAXIMO 3/4" EN CIMENTACION | 51.9708 | M3 |  |  | 0
040972 | MURO DE BLOCK DE CONCRETO PESADO DE 15 X 20 X 40 CM EN 15 CM DE ESPESOR ASENTADO CON MORTERO CEMENTO-ARENA 1:5 INCLUYE REFUERZO HORIZONTAL DE ESCALERILLA A CADA 2 HILADAS | 69.7128 | M2 |  |  | 0
040950 | MURO DE BLOCK DE CONCRETO PESADO DE 10 X 20 X 40 CM EN 10 CM DE ESPESOR ASENTADO CON MORTERO CEMENTO-ARENA 1:5 INCLUYE REFUERZO HORIZONTAL DE ESCALERILLA A CADA 2 HILADAS | 69.7128 | M2 |  |  | 0
040894 | MURO DE BLOCK DE CONCRETO LIGERO DE 20 X 20 X 40 CM EN 20 CM DE ESPESOR ASENTADO CON MORTERO CEMENTO-ARENA 1:5 INCLUYE REFUERZO HORIZONTAL DE ESCALERILLA A CADA 2 HILADAS | 31.2 | M2 |  |  | 0
020403 | CONCRETO HECHO EN OBRA RESISTENCIA NORMAL VACIADO CON CARRETILLA Y BOTES F'C=150 KG/CM2 REVENIMIENTO DE 10 CM AGREGADO MAXIMO 3/4" EN CIMENTACION | 35.6562 | M3 |  |  | 0
020347 | SUMINISTRO Y HABILITADO CON ARMEX 15 X 20 - 4, INCLUYE: MATERIALES, CONSUMIBLES, MANO DE OBRA, EQUIPO Y TODO LO NECESARIO PARA SU CORRECTA EJECUCION, ASI COMO LO REFERIDO EN LAS ESPECIFICACIONES PARTICULARES. | 195.5736 | ML |  |  | 0
020345 | SUMINISTRO Y HABILITADO CON ARMEX 15 X 30 - 4, INCLUYE: MATERIALES, CONSUMIBLES, MANO DE OBRA, EQUIPO Y TODO LO NECESARIO PARA SU CORRECTA EJECUCION, ASI COMO LO REFERIDO EN LAS ESPECIFICACIONES PARTICULARES. | 55.5246 | ML |  |  | 0
020301 | SUMINISTRO, HABILITADO Y ARMADO DE ACERO DE REFUERZO EN CIMENTACION RESISTENCIA NORMAL FY=4200 KG/CM2 No. 2 DIAMETRO 1/4", INCLUYE: MATERIALES, CONSUMIBLES, MANO DE OBRA, EQUIPO Y TODO LO NECESARIO PARA SU CORRECTA EJECUCION, ASI COMO LO REFERIDO EN LAS ESPECIFICACIONES PARTICULARES. | 0.19389 | TON |  |  | 0
020303 | SUMINISTRO, HABILITADO Y ARMADO DE ACERO DE REFUERZO EN CIMENTACION RESISTENCIA NORMAL FY=4200 KG/CM2 No. 3 DIAMETRO DE 3/8", INCLUYE: MATERIALES, CONSUMIBLES, MANO DE OBRA, EQUIPO Y TODO LO NECESARIO PARA SU CORRECTA EJECUCION, ASI COMO LO REFERIDO EN LAS ESPECIFICACIONES PARTICULARES. | 0.55416 | TON |  |  | 0
020305 | SUMINISTRO, HABILITADO Y ARMADO DE ACERO DE REFUERZO EN CIMENTACION RESISTENCIA NORMAL FY=4200 KG/CM2 No. 4 DIAMETRO 1/2" , INCLUYE: MATERIALES, CONSUMIBLES, MANO DE OBRA, EQUIPO Y TODO LO NECESARIO PARA SU CORRECTA EJECUCION, ASI COMO LO REFERIDO EN LAS ESPECIFICACIONES PARTICULARES. | 0.3613 | TON |  |  | 0
020307 | SUMINISTRO, HABILITADO Y ARMADO DE ACERO DE REFUERZO EN CIMENTACION RESISTENCIA NORMAL FY=4200 KG/CM2 No. 5 DIAMETRO 5/8", INCLUYE: MATERIALES, CONSUMIBLES, MANO DE OBRA, EQUIPO Y TODO LO NECESARIO PARA SU CORRECTA EJECUCION, ASI COMO LO REFERIDO EN LAS ESPECIFICACIONES PARTICULARES. | 0.16695 | TON |  |  | 0
020309 | SUMINISTRO, HABILITADO Y ARMADO DE ACERO DE REFUERZO EN CIMENTACION RESISTENCIA NORMAL FY=4200 KG/CM2 No. 6 DIAMETRO 3/4", INCLUYE: MATERIALES, CONSUMIBLES, MANO DE OBRA, EQUIPO Y TODO LO NECESARIO PARA SU CORRECTA EJECUCION, ASI COMO LO REFERIDO EN LAS ESPECIFICACIONES PARTICULARES. | 1.1987 | TON |  |  | 0
RELL012 | RELLENO EN CEPAS CON MATERIAL PRODUCTO DE EXCAVACIÓN COMPACTADO AL 90 % DE LA PRUEBA PROCTOR CON COMPACTADOR MANUAL (BAILARINA). INCLUYE : MATERIALES, MANO DE OBRA, HERRAMIENTA Y EQUIPO. | 270 | M3 |  |  | 0
101289 | RELLENO EN CEPAS CON MATERIAL DE BANCO COMPACTADO POR MEDIOS MECANICOS (BAILARINA) EN CAPAS DE 20 CMS. MAXIMO AL 90 % PROCTOR DE SU PVMS, INCLUYE MATERIALES, MANO DE OBRA, ACARREOS, EQUIPO, HERRAMIENTA Y TODO LO NECESARIO PARA SU CORRECTA EJECUCION | 60.582 | M3 |  |  | 0
010695 | ACARREO EN CAMION DE MATERIAL MIXTO. PRIMER KILOMETRO, INCLUYE CARGA MANUAL Y RETIRO DE MATERIAL | 135.7188 | M3 |  |  | 0
010697 | ACARREO EN CAMION DE MATERIAL MIXTO. KILOMETRO SUBSECUENTE (14 km)., INCLUYE MANO DE OBRA, EQUIPO, HERRAMIENTA Y TODO LO NECESARIO PARA SU CORRECTA EJECUCION | 2035.7844 | M3 |  |  | 0
042202 | IMPERMEABILIZACION EN CIMENTACION EN ELEMENTOS DE CADENAS Y CONTRATRABES, CON EMULSION ASFALTICA Y 2 CAPAS DE FIELTRO No 5, INCLUYE MATERIALES, MANO DE OBRA, HERRAMIENTA, ACARREOS Y TODO LO NECESARIO PARA SU CORRECTA COLOCACION | 80 | M2 |  |  | 0
|  |  |  | SUMA CIMENTACION (ZAPATAS CORRIDAS Y ZAPATAS AISLADAS) |  | 0
ESTRUCTURA NIVEL 1 (CASTILLOS, COLUMNAS, CERRAMIENTOS, TRABES Y LOSAS)
011206 | CIMBRA COMUN INCLUYE DESCIMBRADO, MATERIALES, DESPERDICIOS, MANO DE OBRA, EQUIPO, HERRAMIENTA Y ACARREOS INTERNOS Y EXTERNOS. ASI COMO TODO LO NECESARIO PARA SU CORRECTA EJECUCION. Y TODO LO SEÑALADO EN LAS ESPECIFICACIONES | 738.4738 | M2 |  |  | 0
020317 | SUMINISTRO, HABILITADO Y ARMADO DE ACERO DE REFUERZO EN ESTRUCTURA RESISTENCIA NORMAL FY=4200 KG/CM2 No. 2 DIAMETRO 1/4", INCLUYE: MATERIALES, CONSUMIBLES, MANO DE OBRA, EQUIPO Y TODO LO NECESARIO PARA SU CORRECTA EJECUCION, ASI COMO LO REFERIDO EN LAS ESPECIFICACIONES PARTICULARES. | 1.1467 | TON |  |  | 0
020319 | SUMINISTRO, HABILITADO Y ARMADO DE ACERO DE REFUERZO EN ESTRUCTURA RESISTENCIA NORMAL FY=4200 KG/CM2 No. 3 DIAMETRO 3/8", INCLUYE: MATERIALES, CONSUMIBLES, MANO DE OBRA, EQUIPO Y TODO LO NECESARIO PARA SU CORRECTA EJECUCION, ASI COMO LO REFERIDO EN LAS ESPECIFICACIONES PARTICULARES. | 1.9459 | TON |  |  | 0
020321 | SUMINISTRO, HABILITADO Y ARMADO DE ACERO DE REFUERZO EN ESTRUCTURA RESISTENCIA NORMAL FY=4200 KG/CM2 No. 4 DIAMETRO 1/2", INCLUYE: MATERIALES, CONSUMIBLES, MANO DE OBRA, EQUIPO Y TODO LO NECESARIO PARA SU CORRECTA EJECUCION, ASI COMO LO REFERIDO EN LAS ESPECIFICACIONES PARTICULARES. | 2.5642 | TON |  |  | 0
020323 | SUMINISTRO, HABILITADO Y ARMADO DE ACERO DE REFUERZO EN ESTRUCTURA RESISTENCIA NORMAL FY=4200 KG/CM2 No. 5 DIAMETRO 5/8", INCLUYE: MATERIALES, CONSUMIBLES, MANO DE OBRA, EQUIPO Y TODO LO NECESARIO PARA SU CORRECTA EJECUCION, ASI COMO LO REFERIDO EN LAS ESPECIFICACIONES PARTICULARES. | 1.0603 | TON |  |  | 0
020325 | SUMINISTRO, HABILITADO Y ARMADO DE ACERO DE REFUERZO EN ESTRUCTURA RESISTENCIA NORMAL FY=4200 KG/CM2 No. 6 DIAMETRO 3/4", INCLUYE: MATERIALES, CONSUMIBLES, MANO DE OBRA, EQUIPO Y TODO LO NECESARIO PARA SU CORRECTA EJECUCION, ASI COMO LO REFERIDO EN LAS ESPECIFICACIONES PARTICULARES. | 0.7729 | TON |  |  | 0
020327 | SUMINISTRO, HABILITADO Y ARMADO DE ACERO DE REFUERZO EN ESTRUCTURA RESISTENCIA NORMAL FY=4200 KG/CM2 No. 8 DIAMETRO 1", INCLUYE: MATERIALES, CONSUMIBLES, MANO DE OBRA, EQUIPO Y TODO LO NECESARIO PARA SU CORRECTA EJECUCION, ASI COMO LO REFERIDO EN LAS ESPECIFICACIONES PARTICULARES. | 1.674 | TON |  |  | 0
020352 | SUMINISTRO Y HABILITADO CON ARMEX 15 X 15 - 4, INCLUYE: MATERIALES, CONSUMIBLES, MANO DE OBRA, EQUIPO Y TODO LO NECESARIO PARA SU CORRECTA EJECUCION, ASI COMO LO REFERIDO EN LAS ESPECIFICACIONES PARTICULARES. | 75 | ML |  |  | 0
020347 | SUMINISTRO Y HABILITADO CON ARMEX 15 X 20 - 4, INCLUYE: MATERIALES, CONSUMIBLES, MANO DE OBRA, EQUIPO Y TODO LO NECESARIO PARA SU CORRECTA EJECUCION, ASI COMO LO REFERIDO EN LAS ESPECIFICACIONES PARTICULARES. | 209.4288 | ML |  |  | 0
020345 | SUMINISTRO Y HABILITADO CON ARMEX 15 X 30 - 4, INCLUYE: MATERIALES, CONSUMIBLES, MANO DE OBRA, EQUIPO Y TODO LO NECESARIO PARA SU CORRECTA EJECUCION, ASI COMO LO REFERIDO EN LAS ESPECIFICACIONES PARTICULARES. | 527.4456 | ML |  |  | 0
500246 | CASETON DE POLIESTIRENO, DENSIDAD 12 EN DIFERENTES MEDIDAS, PARA ALIGERAR LOSAS HASTA UNA ALTURA DE 10 M., INCLUYE: ACARREO INTERNO, ELEVACIONES, MATERIALES, MANO DE OBRA Y TODO LO NECESARIO PARA SU CORRECTA COLOCACION. (SUMINISTRO Y COLOCACION) | 95.6562 | M3 |  |  | 0
020336 | SUMINISTRO, HABILITADO Y ARMADO DE MALLA DE ACERO 6 X 6-6/6 EN PISOS, INCLUYE: MATERIALES, CONSUMIBLES, MANO DE OBRA, EQUIPO Y TODO LO NECESARIO PARA SU CORRECTA EJECUCION, ASI COMO LO REFERIDO EN LAS ESPECIFICACIONES PARTICULARES. | 72 | M2 |  |  | 0
020338 | SUMINISTRO, HABILITADO Y ARMADO DE MALLA DE ACERO 6 X 6-10/10 EN PISOS, INCLUYE: MATERIALES, CONSUMIBLES, MANO DE OBRA, EQUIPO Y TODO LO NECESARIO PARA SU CORRECTA EJECUCION, ASI COMO LO REFERIDO EN LAS ESPECIFICACIONES PARTICULARES. | 514.3248 | M2 |  |  | 0
020473 | CONCRETO HECHO EN OBRA RESISTENCIA NORMAL VACIADO CON CARRETILLA Y BOTES F'C=200 KG/CM2 REVENIMIENTO DE 10 CM AGREGADO MAXIMO 3/4" EN CASTILLOS, COLUMNAS Y MUROS | 9.0264 | M3 |  |  | 0
020524 | CONCRETO HECHO EN OBRA RESISTENCIA NORMAL VACIADO CON CARRETILLA Y BOTES F'C=250 KG/CM2 REVENIMIENTO DE 10 CM AGREGADO MAXIMO 3/4" EN TRABES Y LOSAS | 39.3 | M3 |  |  | 0
020572 | CONCRETO HECHO EN OBRA RESISTENCIA NORMAL VACIADO CON CARRETILLA Y BOTES F'C=250 KG/CM2 REVENIMIENTO DE 10 CM AGREGADO MAXIMO 3/4" EN LOSAS RETICULARES | 46.9416 | M3 |  |  | 0
020474 | CONCRETO PREMEZCLADO COLADO CON BOMBA, F'C=250 KG/CM2, REVENIMIENTO DE 10 CMS, AGREGADO MAXIMO 3/4" EN COLUMNAS, TRABES Y LOSAS, INCLUYE: MATERIALES, EQUIPO, ACARREOS, ELEVACIONES, BOMBA, EXTENDIDO, VIBRADO, NIVELADO Y TODO LO NECESARIO PARA SU CORRECTA COLOCACION | 51 | M3 |  |  | 0
500175 | SUMINISTRO Y COLOCACION DE METAL DESPLEGADO DE 0.70 KG/CM2, SOBRE ELEMENTOS DE CONCRETO, INCLUYE MATERIALES, MANO DE OBRA, ACARREOS, ELEVACIONES, ANDAMIOS, HERRAMIENTA Y TODO LO NECESARIO PARA SU CORRECTA COLOCACION (A CUALQUIER ALTURA) | 200 | M2 |  |  | 0
|  |  |  | SUMA ESTRUCTURA NIVEL 1 (CASTILLOS, COLUMNAS, CERRAMIENTOS, TRABES Y LOSAS) |  | 0
MUROS NIVEL 1
040725 | MURO DE TABIQUE DE BARRO ROJO RECOCIDO DE 5.5 X 12.5 X 25 CM EN 12.5 CM DE ESPESOR, ASENTADO CON MORTERO CEMENTO-ARENA 1:5 JUNTAS DE 1.5 CM ACABADO COMUN (DESDE 0.00 HASTA 3.50 MTS DE ALTURA), INCLUYE MATERIALES, MANO DE OBRA, HERRAMIENTA, ACARREOS, ELEVACIONES, ANDAMIOS Y TODO LO NECESARIO PARA SU CORRECTA EJECUCION | 87.185 | M2 |  |  | 0
500247 | MURO DE TABIQUE DE BARRO ROJO RECOCIDO DE 5.5 X 12.5 X 25 CM EN 30 CM DE ESPESOR, ASENTADO CON MORTERO CEMENTO-ARENA 1:5 JUNTAS DE 1.5 CM ACABADO COMUN (DESDE 0.00 HASTA 3.50 MTS DE ALTURA), INCLUYE MATERIALES, MANO DE OBRA, HERRAMIENTA, ACARREOS, ELEVACIONES, ANDAMIOS Y TODO LO NECESARIO PARA SU CORRECTA EJECUCION | 175.995 | M2 |  |  | 0
MYP0042 | MURO DIVISORIO DE TABLAROCA NORMAL, CON 2 PANELES DE 12.7 MM, CON BASTIDOR A BASE DE POSTE Y CANAL LISTON YPSA DE 9.20 CM, CAL. 26, ANCHO DE MURO 11.74 CM, SELLADO DE JUNTAS A BASE DE COMPUESTO REDIMIX Y PERFACINTA, INCLUYE MATERIALES, MANO DE OBRA, EQUIPO, HERRAMIENTA, ACARREOS, ELEVACIONES Y TODO LO NECESARIO PARA SU CORRECTA INSTALACION | 164.225 | M2 |  |  | 0
500284 | FABRICACION DE CAJILLO DE TABLAROCA (TRES CARAS)(ALTURA=80 CMS, BASE=50 CMS Y ALTURA=80 CMS) FORMADO A BASE DE BASTIDOR DE CANAL DE AMARRE 9.20 CM CAL. 26 Y POSTE METALICO DE 9.20 CM CAL. 26 Y PANEL DE YESO DE 13 MM, SELLADO CON JUNTAS A BASE DE PREFACINTA Y COMPUESTO REDIMIX, INCLUYE MATERIALES, MANO DE OBRA, CORTE, ELEVACIONES, HERRAMIENTA, ACARREOS Y TODO LO NECESARIO PARA SU CORRECTA EJECUCION | 30.4 | ML |  |  | 0
|  |  |  | SUMA MUROS NIVEL 1 |  | 0
ACABADOS EN PISOS NIVEL 1
500380 | PISO DE CONCRETO ARMADO F'C=200 KG/CM2 DE 12 CMS DE ESPESOR, PREMEZCLADO REFORZADO CON MALLA ELECTROSOLDADA 6-6/10/10, INCLUYE SUMINISTRO, DE CONCRETO, EXTENDIDO, VIBRADO, MANO DE OBRA, HERRAMIENTA, EQUIPO, ACARREOS Y TODO LO NECESARIO PARA SU CORRECTA COLOCACION | 515.09 | M2 |  |  | 0
041483 | MORTERIO CEMENTO-ARENA 1:5 PARA NIVELACION DE PISOS CON UN ESPESOR DE 3 CMS MAXIMO, INCLUYE MATERIALES, MANO DE OBRA, HERRAMIENTA, ANDAMIOS Y TODO LO NECESARIO PARA SU CORRECTA EJECUCION | 496.33 | M2 |  |  | 0
042809 | SUMINISTRO Y COLOCACIÓN DE PISO DE MARMOL BLANCO AURORA 30x30, PULIDO Y BRILLADO, SIN BISEL, TRONADO A HUESO Y JUNTA MINIMA CON COLORANTE IGUALANDO TONO DEL MARMOL, RETAPADO, CALIBRADO, PULIDO Y HORNEADO, ASENTADO CON PEGAPISO, INCLUYE MATERIALES, MANO DE OBRA, HERRAMIENTA, EQUIPO, ELEVACIONES, ACARREOS Y TODO LO NECESARIO PARA SU CORRECTA COLOCACION (SUMINISTRO Y COLOCACION) | 496.33 | M2 |  |  | 0
500265 | FABRICACION, SUMINISTRO Y COLOCACION DE ZOCLO DE MADERA DE PINO NATURAL DE 5 CM, ACABADO CON DOS MANOS DE BARNIZ NATURAL, INCLUYE MATERIALES, MANO DE OBRA, HERRAMIENTA, EQUIPO DE CORTE Y TODO LO NECESARIO PARA SU CORRECTA COLOCACION | 207.01 | ML |  |  | 0
|  |  |  | SUMA ACABADOS EN PISOS NIVEL 1 |  | 0
ACABADOS EN MUROS INTERIORES NIVEL 1
101010 | APLANADO DE MEZCLA EN INTERIORES Y EXTERIORES (DESDE 0.00 HASTA 3.50 MTS DE ALTURA) CON MORTERO CEMENTO-CAL- ARENA PROP 1:1:6, TERMINADO RUSTICO RAYADO, INCLUYE REPELLADO, MATERIALES, MANO DE OBRA, ACARREOS, ELEVACIONES, HERRAMIENTA, ANDAMIOS Y TODO LO NECESARIO PARA SU CORRECTA EJECUCION | 390.685 | M2 |  |  | 0
101090 | BOQUILLAS DE MORTERO CEMENTO-CAL- ARENA PROP 1:1:6, TERMINADO RUSTICO RAYADO, (CUALQUIER ALTURA), SOBRE ARISTAS RECTAS, INCLUYE MATERIALES, MANO DE OBRA, ACARREOS, ELEVACIONES, HERRAMIENTA, ANDAMIOS Y TODO LO NECESARIO PARA SU CORRECTA EJECUCION | 324.88 | ML |  |  | 0
050614 | SUMINISTRO Y APLICACION DE PINTURA VINILICA VINIMEX EN MUROS INTERIORES Y EXTERIORES DE MEZCLA RUSTICO (DESDE 0.00 HASTA 3.50 MTS DE ALTURA) COLOR BLANCO, INCLUYE UNA MANO DE SELLADOR A BASE DE ESTIRENO ACRILICO 5x1 REFORZADO Y DOS MANOS DE PINTURA, MATERIALES, ACARREOS, ELEVACIONES, DESPERDICIOS, MANO DE OBRA, EQUIPO Y HERRAMIENTA, ASI COMO TODO LO NECESARIO PARA SU CORRECTA APLICACION PUOT. | 772.48 | M2 |  |  | 0
500285 | APLANADO DE MEZCLA EN INTERIORES SOBRE MUROSA DE TABLAROCA (DESDE 0.00 HASTA 3.50 MTS DE ALTURA) CON MORTERO CEMENTO-CAL- ARENA PROP 1:1:6, TERMINADO RUSTICO RAYADO, INCLUYE REPELLADO, MATERIALES, MANO DE OBRA, ACARREOS, ELEVACIONES, HERRAMIENTA, ANDAMIOS Y TODO LO NECESARIO PARA SU CORRECTA EJECUCION | 381.795 | M2 |  |  | 0
|  |  |  | SUMA ACABADOS EN MUROS INTERIORES NIVEL 1 |  | 0
ACABADOS EN PLAFONES INTERIORES NIVEL 1
180201 | FALSO PLAFÓN DE TABLAROCA DE 1/2", COLGANTE AMARRADO CON ALAMBRE GALVANIZADO CAL. 14 @ 1.20 MTS, CON CANALETA DE CARGA, CANAL LISTON ESTRUCTURAL, HOJA DE TABLAROCA, (HASTA UNA ALTURA DE 16.00 MTS) INCLUYE MATERIALES, MANO DE OBRA, ANDAMIOS, ELEVACIONES, HERRAMIENTA, ACARREOS Y TODO LO NECESARIO PARA SU CORRECTA EJECUCION (SUMINISTRO Y COLOCACION) | 404.049 | M2 |  |  | 0
180202 | FALSO PLAFÓN MODULAR MARCA ARMSTRONG LINEA SOMBRA, MINATORE DE 0.61 X 0.61 MTS. (MEDIDA TOMADA DE CENTRO A CENTRO DE SUSPENSIÓN) COLOR BLANCO, SUSPENSIÓN CONTRA FUEGO METÁLICA CON ALMA DE LÁMINA GALVANIZADA Y ACABADO EN ESMALTE DE COLOR BLANCO. INCLUYE MATERIALES, MANO DE OBRA, HERRAMIENTA, ANDAMIOS, ELEVACIONES, ACARREOS Y TODO LO NECESARIO PARA SU CORRECTA EJECUCION (SUMINISTRO Y COLOCACION) (HASTA UNA ALTURA DE 16.00 MTS | 92.281 | M2 |  |  | 0
050752 | SUMINISTRO Y APLICACION DE PINTURA VINILICA VINIMEX SOBRE PLAFONES DE TABLAROCA Y YESO, INCLUYE UNA MANO DE SELLADOR Y DOS MANOS DE PINTURA, MATERIALES, MANO DE OBRA, ANDAMIOS, ELEVACIONES, HERRAMIENTA, ACARREOS Y TODO LO NECESARIO PARA SU CORRECTA APLICACION (HASTA UNA ALTURA DE 16.00 MTS) | 404.049 | M2 |  |  | 0
600122 | DOBLE CORTE SOBRE FALSO PLAFON MODULAR DE 0.61 X 0.61 MTS COMO PREPARACION PARA RECIBIR LAMPARAS DE 1.22 X 0.10 MTS., INCLUYE "T" DE LAMINA ESMALTADA EXTRA PARA EL SOPORTE DE LAMPARA, MATERIALES, MANO DE OBRA, HERRAMIENTA, ACARREOS Y TODO LO NECESARIO PARA SU CORRECTA EJECUCION | 75.64 | ML |  |  | 0
600125 | CORTE CIRCULAR EN PLAFONES DE TABLAROCA Y PLAFON DE SUSPENSION RETICULAR COMO PREPARACION PARA LA RECEPCION DE LAMPARAS ELECTRICAS, INCLUYE: MANO DE OBRA, MATERIALES, HERRAMIENTA Y TODO LO NECESARIO PARA SU CORRECTA EJECUCION | 60 | PZA |  |  | 0
|  |  |  | SUMA ACABADOS EN PLAFONES INTERIORES NIVEL 1 |  | 0
RIGIDIZADORES PARA SUJECION DE CANCELERIA NIVEL 1
500281 | FABRICACION, SUMINISTRO Y COLOCACION DE ESTRUCTURA DE ACERO ESTRUCTURAL A-36, FORMADA CON PERFILES PTR DE 4" X 2", INCLUYE: MATERIALES, MANO DE OBRA, CORTE, SOLDADURA, ANDAMIOS, ELEVACIONES, ACARREOS Y TODO LO NECESARIO PARA SU CORRECTA FABRICACION | 671.16 | KG |  |  | 0
500282 | FABRICACION, SUMINISTRO Y COLOCACION DE ESTRUCTURA DE ACERO ESTRUCTURAL A-36, FORMADA CON PERFILES PTR DE 2" X 1", INCLUYE: MATERIALES, MANO DE OBRA, CORTE, SOLDADURA, ANDAMIOS, ELEVACIONES, ACARREOS Y TODO LO NECESARIO PARA SU CORRECTA FABRICACION | 341.436 | KG |  |  | 0
500283 | FABRICACION, SUMINISTRO Y COLOCACION DE ESTRUCTURA DE ACERO ESTRUCTURAL A-36, FORMADA CON PERFILES PTR DE 1" X 1", INCLUYE: MATERIALES, MANO DE OBRA, CORTE, SOLDADURA, ANDAMIOS, ELEVACIONES, ACARREOS Y TODO LO NECESARIO PARA SU CORRECTA FABRICACION | 391.971 | KG |  |  | 0
|  |  |  | SUMA RIGIDIZADORES PARA SUJECION DE CANCELERIA NIVEL 1 |  | 0
INSTALACIONES HIDROSANITARIAS NIVEL 1
202212 | SALIDA HIDRAULICA PARA AGUA FRIA CON TUBERIA Y CONEXIONES DE COBRE EN DIFERENTES DIAMETROS (DE 32 MM A 13 MM). INCLUYE: MATERIALES, HERRAMIENTA, CARTES, ACARREOS, MANO DE OBRA, ACARREOS, MISCELANEOS Y TODO LO NECESARIO PARA SU CORRECTA EJECUCION. CONSIDERANDIO COBRE EN TUBERIA Y PIEZAS. | 12 | SAL |  |  | 0
101724 | SALIDA SANITARIA . INCLUYE TUBERIA PVC SANITARIO EN DIFERENTES DIAMETROS (DE 100 A 50 MM), ASI COMO CONEXIONES, INCLUYE MATERIALES, CORTES, ACARREOS, HERRAMIENTA, MANO DE OBRA, ACARREOS, MISCELANEOS Y TODO LO NECESARIO PARA SU CORRECTA EJECUCION. | 12 | SAL |  |  | 0
202051 | ALIMENTACION HIDRAULICA CON TUBERIA DE COBRE DE 19 MM. INCLUYE EXCAVACION EN MATERIAL TIPO II, RELLENO CON MATERIAL TEPETATE, MANO DE OBRA PARA INSTALACION, CORTES, SOLDADURA, ACARREOS, Y TODO LO NECESARIO PARA SU CORRECTA EJECUCION | 20 | ML |  |  | 0
|  |  |  | SUMA INSTALACIONES HIDROSANITARIAS NIVEL 1 |  | 0
BASES DE CONCRETO Y PLACAS DE MARMOL NIVEL 1
011206 | CIMBRA COMUN INCLUYE DESCIMBRADO, MATERIALES, DESPERDICIOS, MANO DE OBRA, EQUIPO, HERRAMIENTA Y ACARREOS INTERNOS Y EXTERNOS. ASI COMO TODO LO NECESARIO PARA SU CORRECTA EJECUCION. Y TODO LO SEÑALADO EN LAS ESPECIFICACIONES | 5.251 | M2 |  |  | 0
020336 | SUMINISTRO, HABILITADO Y ARMADO DE MALLA DE ACERO 6 X 6-6/6 EN PISOS, INCLUYE: MATERIALES, CONSUMIBLES, MANO DE OBRA, EQUIPO Y TODO LO NECESARIO PARA SU CORRECTA EJECUCION, ASI COMO LO REFERIDO EN LAS ESPECIFICACIONES PARTICULARES. | 4.55 | M2 |  |  | 0
020522 | CONCRETO HECHO EN OBRA RESISTENCIA NORMAL VACIADO CON CARRETILLA Y BOTES F'C=200 KG/CM2 REVENIMIENTO DE 10 CM AGREGADO MAXIMO 3/4" EN TRABES Y LOSAS, INCLUYE MATERIALES, FABRICACION, , EQUIPO, ACARREOS, ELEVACIONES Y TODO LO NECESARIO PARA SU CORRECTA COLOCACION | 0.455 | M3 |  |  | 0
500286 | SUMINISTRO Y COLOCACION DE PLACA DE MARMOL CON PERFORACION PARA TRES OVALINES CON MEDIDA DE 3.85 X 0.65 MTS, CON FALDON DE 10 CMS, (BAÑO MUJERES), SELLADA CON SILICON EN TODO EL PERMIETRO DEL FALDON, INCLUYE SUMINISTRO, MANO DE OBRA, COLOCACION, ACARREOS, ELEVACIONES, Y TODO LO NECESARIO PARA SU CORRECTA COLOCACION | 1 | PZA |  |  | 0
500287 | SUMINISTRO Y COLOCACION DE PLACA DE MARMOL CON PERFORACION PARA TRES OVALINES CON MEDIDA DE 3.15 X 0.65 MTS, CON FALDON DE 10 CMS, (BAÑO MUJERES), SELLADA CON SILICON EN TODO EL PERMIETRO DEL FALDON, INCLUYE SUMINISTRO, MANO DE OBRA, COLOCACION, ACARREOS, ELEVACIONES, Y TODO LO NECESARIO PARA SU CORRECTA COLOCACION | 1 | PZA |  |  | 0
|  |  |  | SUMA BASES DE CONCRETO Y PLACAS DE MARMOL NIVEL 1 |  | 0
MUEBLES SANITARIOS NIVEL 1
101461 | SUMINISTRO Y COLOCACION DE OVALIN MARCA AMERICAN STANDARD, TAMAÑO CHICO, MODELO OVALYN 01-124, COLOR BLANCO PARA BAÑO, INCLUYE CESPOL CROMADO, MANO DE OBRA, MISCELANEOS, ACARREOS Y TODO LO NECESARIO PARA SU CORRECTO FUNCIONAMIENTO, ASI COMO PRUEBAS HIDRAULICAS. | 6 | PZA |  |  | 0
500800 | SUMINISTRO Y COLOCACION DE INODORO DE UNA PIEZA MODELO ZEUS MARCA CASTEL, INCLUYE SUMINISTRO DE INODORO, MANO DE OBRA, HERRAMIENTA, ACARREOS, ELEVACIONES Y TODO LO NECESARIO PARA SU CORRECTA COLOCACION | 5 | PZA |  |  | 0
101130 | SUMINISTRO Y COLOCACION DE MINGITORIO MARCA IDEAL STANDARD, MODELO NIAGARA, COLOR BLANCO PARA BAÑO, INCLUYE FLUXOMETRO MCA. HELVEX 110-32, MANO DE OBRA, MISCELANEOS, ACARREOS Y TODO LO NECESARIO PARA SU CORRECTO FUNCIONAMIENTO, ASI COMO PRUEBAS HIDRAULICAS. | 1 | PZA |  |  | 0
101131 | SUMINSITRO Y COLOCACION DE MAMPARAS SANILOCK MODELO INSTITUCIONAL 4500 DE 1.37 x 1.50 (INCLUYE PUERTA), INCLUYE MATERIALES, MANO DE OBRA, HERRAMIENTA Y TODO LO NECESARIO PARA SU CORRECTA COLOCACION | 25.3 | PZA |  |  | 0
500288 | SUMINISTRO Y COLOCACION DE ESPEJO DE 6 MM SIN MARCO, CON MEDIDAS DE 3.85 x 1.00 MTS., SELLADO CON SILICON TRANSPARENTE, ., INCLUYE MATERIALES, MANO DE OBRA, ACARREOS, ELEVACIONES, HERRAMIENTA Y TODO LO NECESARIO PARA SU CORRECTA COLOCACION | 1 | PZA |  |  | 0
500289 | SUMINISTRO Y COLOCACION DE ESPEJO DE 6 MM SIN MARCO, CON MEDIDAS DE 3.15 x 1.00 MTS., SELLADO CON SILICON TRANSPARENTE, ., INCLUYE MATERIALES, MANO DE OBRA, ACARREOS, ELEVACIONES, HERRAMIENTA Y TODO LO NECESARIO PARA SU CORRECTA COLOCACION | 1 | PZA |  |  | 0
|  |  |  | SUMA MUEBLES SANITARIOS NIVEL 1 |  | 0
HERRERIA NIVEL 1
030512 | FABRICACION, SUMINISTRO Y COLOCACION DE PLACA DE 1/2" Ó 3/4" PARA VENTANAS, INCLUYE: MATERIALES, MANO DE OBRA, CORTE, SOLDADURA, ANDAMIOS, ELEVACIONES, ACARREOS Y TODO LO NECESARIO PARA SU CORRECTA FABRICACION | 1380.456 | KG |  |  | 0
050651 | SUMINISTRO Y APLICACION DE PINTURA ESMALTE ALKIDALICO ANTICORROSIVO BASE SOLVENTE SOBRE HERRERIA, ESTRUCTURA Y PLACA EN AMBAS CARAS POR M2 (2 MANOS), COLOR ROSA, APLICADA CON ASPERSOR, CON UNA MANO DE SELLADOR Y DOS MANOS DE PINTURA ESMALTE . INCLUYE MATERIALES, MANO DE OBRA, ANDAMIOS, ACARREOS, ELEVACIONES, HERRAMIENTA, EQUIPO Y TODO LO NECESARIO PARA SU CORRECTA APLICACION | 23.76 | M2 |  |  | 0
500290 | FABRICACION, SUMINISTRO Y COLOCACION DE ESCALERA MARINA DE 50 CMS DE ANCHO , CONSTRUIDA A BASE DE TUBO NEGRO CEDULA 40 DE 1 1/2" DE DIAMETRO (VER DETALLE EN PLANOS), INCLUYE MATERIALES, MANO DE OBRA, ACARREOS, ELEVACIONES, MONTAJE, HERRAMIENTA Y TODO LO NECESARIO PARA SU CORRECTA COLOCACION | 9.5 | ML |  |  | 0
500291 | SUMINISTRO Y APLICACION DE PINTURA ESMALTE ALKIDALICO ANTICORROSIVO BASE SOLVENTE SOBRE HERRERIA Y ESTRUCTURA EN AMBAS CARAS POR M2 (2 MANOS), COLOR NARANJA, INCLUYE UNA MANO DE SELLADOR Y DOS MANOS DE PINTURA ESMALTE . INCLUYE MATERIALES, MANO DE OBRA, ANDAMIOS, ACARREOS, ELEVACIONES, HERRAMIENTA, EQUIPO Y TODO LO NECESARIO PARA SU CORRECTA APLICACION | 4.725 | M2 |  |  | 0
|  |  |  | SUMA HERRERIA NIVEL 1 |  | 0
CANCELERIA NIVEL 1
500367 | FABRICACION, SUMINISTRO Y COLOCACION DE PUERTA EXTERIOR TIPO V-18 DE 2.53 X 3.50 METROS (VER MODULACION EN PLANO) , PUERTA DOBLE ABATIBLE ANTIPANICO, EN VIDRIO FILTRASOL TEMPLADO DE 9 MM CON BARRA ANTIPANICO, ABATIMIENTO HACIA EXTERIOR VER SENTIDO DE ABATIMIENTO EN PLANO Y FIJOS LATERALES Y SUPERIOR CON PERFIL DE ALUMINIO LINEA G2 3" Y VIDRIO FILTRASOL DE 6MM., INCLUYE HERRAJES, MANO DE OBRA, HERRAMIENTA, ACARREOS, ELEVACIONES, MISCELANEOS Y TODO LO NECESARIO PARA SU CORRECTA COLOCACION | 1 | PZA |  |  | 0
500370 | FABRICACION, SUMINISTRO Y COLOCACION DE CANCEL INTERIOR TIPO V-20 DE 18.45 X 3.50 METROS (VER MODULACION EN PLANO), FACHADA MODULADA CON 40 VENTANAS FIJAS Y 16 VENTANAS CORREDIZAS EN PERFIL DE ALUMINIO LINEA G2 3" Y CRISTAL FILTRASOL DE 6 MM. INCLUYE MOSQUITEROS FIJOS, CARRETILLAS, JALADERAS DE EMBUTIR MCA. INMAN, VINIL MCA PENNSYLVANIA, TAQUETES, TORNILLOS, INCLUYE HERRAJES, MANO DE OBRA, HERRAMIENTA, ACARREOS, ELEVACIONES, MISCELANEOS Y TODO LO NECESARIO PARA SU CORRECTA COLOCACION | 1 | PZA |  |  | 0
500347 | FABRICACION, SUMINISTRO Y COLOCACION DE VENTANA TIPO V-22 DE 1.10 X 1.10 METROS (VER MODULACION EN PLANO), VENTANA DE PROYECCION CON PERFIL DE ALUMINIO LINEA EUROVENT SERIE S-35 MCA CUPRUM G2 3" Y CRISTAL FILTRASOL DE 6MM.INC. MOSQUITERO FIJO, OPERADOR DE BRAZO LARGO MCA. HERALUM MOD. 1141 NEGRO, BISAGRA MOD. 2176 DE HERRALUM, VINIL MCA. PENNSYLVANIA, TAQUETES, INCLUYE HERRAJES, MANO DE OBRA, HERRAMIENTA, ACARREOS, ELEVACIONES, MISCELANEOS Y TODO LO NECESARIO PARA SU CORRECTA COLOCACION | 3 | PZA |  |  | 0
500372 | FABRICACION, SUMINISTRO Y COLOCACION DE CANCEL INTERIOR TIPO V-21 DE 13.27 X 3.50 METROS (VER MODULACION EN PLANO), FACHADA MODULADA CON 32 VENTANAS FIJAS Y 16 VENTANAS CORREDIZAS EN PERFIL DE ALUMINIO LINEA G2 3" Y CRISTAL FILTRASOL DE 6 MM. INCLUYE MOSQUITEROS FIJOS, CARRETILLAS, JALADERAS DE EMBUTIR MCA. INMAN, VINIL MCA PENNSYLVANIA, TAQUETES, TORNILLOS, INCLUYE HERRAJES, MANO DE OBRA, HERRAMIENTA, ACARREOS, ELEVACIONES, MISCELANEOS Y TODO LO NECESARIO PARA SU CORRECTA COLOCACION | 1 | PZA |  |  | 0
500376 | FABRICACION, SUMINISTRO Y COLOCACION DE CANCEL INTERIOR TIPO V-19 DE 1.58 X 3.50 METROS (VER MODULACION EN PLANO), VENTANA MODULADA CON 2 FIJOS EN PERFIL DE ALUMINIO LINEA G2 3" Y VIDRIO FILTRASOL DE 6MM., VINIL MCA. PENNSYLVANIA, TAQUETES, TORNILLOS, INCLUYE HERRAJES, MANO DE OBRA, HERRAMIENTA, ACARREOS, ELEVACIONES, MISCELANEOS Y TODO LO NECESARIO PARA SU CORRECTA COLOCACION | 1 | PZA |  |  | 0
|  |  |  | SUMA CANCELERIA NIVEL 1 |  | 0
ESCLAERA DE CONCRETO ARMADO
101083 | CIMBRA APARENTE INCLUYE DESCIMBRADO, MATERIALES, DESPERDICIOS, MANO DE OBRA, EQUIPO, HERRAMIENTA Y ACARREOS INTERNOS Y EXTERNOS. ASI COMO TODO LO NECESARIO PARA SU CORRECTA EJECUCION. Y TODO LO SEÑALADO EN LAS ESPECIFICACIONES | 26.6 | M2 |  |  | 0
020319 | SUMINISTRO, HABILITADO Y ARMADO DE ACERO DE REFUERZO EN ESTRUCTURA RESISTENCIA NORMAL FY=4200 KG/CM2 No. 3 DIAMETRO 3/8", INCLUYE: MATERIALES, CONSUMIBLES, MANO DE OBRA, EQUIPO Y TODO LO NECESARIO PARA SU CORRECTA EJECUCION, ASI COMO LO REFERIDO EN LAS ESPECIFICACIONES PARTICULARES. | 0.12691 | TON |  |  | 0
020522 | CONCRETO HECHO EN OBRA RESISTENCIA NORMAL VACIADO CON CARRETILLA Y BOTES F'C=200 KG/CM2 REVENIMIENTO DE 10 CM AGREGADO MAXIMO 3/4" EN TRABES Y LOSAS, INCLUYE MATERIALES, FABRICACION, , EQUIPO, ACARREOS, ELEVACIONES Y TODO LO NECESARIO PARA SU CORRECTA COLOCACION | 1.929 | M3 |  |  | 0
041482 | MARTELINADO EN PISOS Y MUROS DE CONCRETO, INCLUYE MATERIALES, MANO DE OBRA, HERRAMIENTA, ANDAMIOS Y TODO LO NECESARIO PARA SU CORRECTA EJECUCION | 19.285 | M2 |  |  | 0
500264 | PERFILAR BOQUILLA EN ESCALONES DE CONCRETO EN ESCALERAS, INCLUYE MATERIALES, MANO DE OBRA, HERRAMIENTA Y TODO LO NECESARIO PARA SU CORRECTA EJECUCION | 41.8 | ML |  |  | 0
500265 | FABRICACION, SUMINISTRO Y COLOCACION DE ZOCLO DE MADERA DE PINO NATURAL DE 5 CM, ACABADO CON DOS MANOS DE BARNIZ NATURAL, INCLUYE MATERIALES, MANO DE OBRA, HERRAMIENTA, EQUIPO DE CORTE Y TODO LO NECESARIO PARA SU CORRECTA COLOCACION | 20.3 | ML |  |  | 0
|  |  |  | SUMA ESCLAERA DE CONCRETO ARMADO |  | 0
ACABADOS EN LOSA DE ACCESO Y ESCALERA
500256 | MURO DE TABIQUE DE BARRO ROJO RECOCIDO DE 5.5 X 12.5 X 25 CM EN 19.5 CM DE ESPESOR, ASENTADO CON MORTERO CEMENTO-ARENA 1:5 JUNTAS DE 1.5 CM ACABADO COMUN (DESDE 7.50 HASTA 11.50 MTS DE ALTURA), INCLUYE MATERIALES, MANO DE OBRA, HERRAMIENTA, ACARREOS, ELEVACIONES, ANDAMIOS Y TODO LO NECESARIO PARA SU CORRECTA EJECUCION | 1.752 | M2 |  |  | 0
500010 | APLANADO DE MEZCLA EN INTERIORES Y EXTERIORES (DESDE 7.35 HASTA 9.85 MTS DE ALTURA) CON MORTERO CEMENTO-CAL- ARENA PROP 1:1:6, TERMINADO RUSTICO RAYADO, INCLUYE REPELLADO, MATERIALES, MANO DE OBRA, ACARREOS, ELEVACIONES, HERRAMIENTA, ANDAMIOS Y TODO LO NECESARIO PARA SU CORRECTA EJECUCION | 2.628 | M2 |  |  | 0
101090 | BOQUILLAS DE MORTERO CEMENTO-CAL- ARENA PROP 1:1:6, TERMINADO RUSTICO RAYADO, (CUALQUIER ALTURA), SOBRE ARISTAS RECTAS, INCLUYE MATERIALES, MANO DE OBRA, ACARREOS, ELEVACIONES, HERRAMIENTA, ANDAMIOS Y TODO LO NECESARIO PARA SU CORRECTA EJECUCION | 4.38 | ML |  |  | 0
042333 | CHAFLAN DE 10 X 10 CM DE PEDACERIA DE LADRILLO Y MORTERO CEMENTO-CALHIDRA-ARENA 1:1:6 | 47.39 | ML |  |  | 0
500269 | SUMINISTRO Y APLICACION DE PINTURA VINILICA VINIMEX EN MUROS INTERIORES Y EXTERIORES DE MEZCLA RUSTICO (DESDE 7.50 HASTA 11.50 MTS DE ALTURA) COLOR NARANJA, INCLUYE UNA MANO DE SELLADOR A BASE DE ESTIRENO ACRILICO 5x1 REFORZADO Y DOS MANOS DE PINTURA, MATERIALES, ACARREOS, ELEVACIONES, DESPERDICIOS, MANO DE OBRA, EQUIPO Y HERRAMIENTA, ASI COMO TODO LO NECESARIO PARA SU CORRECTA APLICACION PUOT. | 40.09 | M2 |  |  | 0
101013 | TERRRADO A BASE DE TIERRA TIZAR DE 7.5 CMS. DE ESPESOR PROMEDIO | 40.09 | M2 |  |  | 0
042306 | ENTORTADO EN AZOTEA DE 3 CM DE ESPESOR CON MORTERO CEMENTO CALHIDRA-ARENA 1:1:10 | 40.09 | M2 |  |  | 0
042312 | ENLADRILLADO DE AZOTEA CON LADRILLO DE BARRO COMUN DE 1.5 X 12.5 X 23.5 CM ACABADO COMUN ASENTADO CON MORTERO CALHIDRA-ARENA 1:3 INCLUYE ESCOBILLADO CON LECHADA CEMENTO GRIS-AGUA | 40.09 | M2 |  |  | 0
101268 | CHALPAQUEADO DE 1 CM. A BASE DE MORTERO CEM-CAL-ARE 1:1:10. INCLUYE MATERIALES, MANO DE OBRA, HERRAMIENTA, EQUIPO Y TODO LO SEÑALADO EN LAS ESPECIFICACIONES | 40.09 | M2 |  |  | 0
042210 | SUMINISTRO Y COLOCACION DE IMPERMEABILIZANTE A.P.P. DE 4 MM, ACABADO GRANULAR COLOR ROJO TERRACOTA, MEMBRANA DE REFUERZO DE FIBRA DE VIDRIO DE 90 GR/CM2, COLOCADO CON TERMOFUSION, INCLUYE SELLADO DE TRASLAPES CON GRAVILLA Y CARTA DE GARANTIA POR OCHO AÑOS | 42.095 | M2 |  |  | 0
|  |  |  | SUMA ACABADOS EN LOSA DE ACCESO Y ESCALERA |  | 0
ESTRUCTURA NIVEL 2 (CASTILLOS, COLUMNAS, CERRAMIENTOS, TRABES Y LOSAS)
011206 | CIMBRA COMUN INCLUYE DESCIMBRADO, MATERIALES, DESPERDICIOS, MANO DE OBRA, EQUIPO, HERRAMIENTA Y ACARREOS INTERNOS Y EXTERNOS. ASI COMO TODO LO NECESARIO PARA SU CORRECTA EJECUCION. Y TODO LO SEÑALADO EN LAS ESPECIFICACIONES | 693.8842 | M2 |  |  | 0
020317 | SUMINISTRO, HABILITADO Y ARMADO DE ACERO DE REFUERZO EN ESTRUCTURA RESISTENCIA NORMAL FY=4200 KG/CM2 No. 2 DIAMETRO 1/4", INCLUYE: MATERIALES, CONSUMIBLES, MANO DE OBRA, EQUIPO Y TODO LO NECESARIO PARA SU CORRECTA EJECUCION, ASI COMO LO REFERIDO EN LAS ESPECIFICACIONES PARTICULARES. | 1.8048 | TON |  |  | 0
020319 | SUMINISTRO, HABILITADO Y ARMADO DE ACERO DE REFUERZO EN ESTRUCTURA RESISTENCIA NORMAL FY=4200 KG/CM2 No. 3 DIAMETRO 3/8", INCLUYE: MATERIALES, CONSUMIBLES, MANO DE OBRA, EQUIPO Y TODO LO NECESARIO PARA SU CORRECTA EJECUCION, ASI COMO LO REFERIDO EN LAS ESPECIFICACIONES PARTICULARES. | 2.3615 | TON |  |  | 0
020321 | SUMINISTRO, HABILITADO Y ARMADO DE ACERO DE REFUERZO EN ESTRUCTURA RESISTENCIA NORMAL FY=4200 KG/CM2 No. 4 DIAMETRO 1/2", INCLUYE: MATERIALES, CONSUMIBLES, MANO DE OBRA, EQUIPO Y TODO LO NECESARIO PARA SU CORRECTA EJECUCION, ASI COMO LO REFERIDO EN LAS ESPECIFICACIONES PARTICULARES. | 1.0865 | TON |  |  | 0
020323 | SUMINISTRO, HABILITADO Y ARMADO DE ACERO DE REFUERZO EN ESTRUCTURA RESISTENCIA NORMAL FY=4200 KG/CM2 No. 5 DIAMETRO 5/8", INCLUYE: MATERIALES, CONSUMIBLES, MANO DE OBRA, EQUIPO Y TODO LO NECESARIO PARA SU CORRECTA EJECUCION, ASI COMO LO REFERIDO EN LAS ESPECIFICACIONES PARTICULARES. | 2.2225 | TON |  |  | 0
020325 | SUMINISTRO, HABILITADO Y ARMADO DE ACERO DE REFUERZO EN ESTRUCTURA RESISTENCIA NORMAL FY=4200 KG/CM2 No. 6 DIAMETRO 3/4", INCLUYE: MATERIALES, CONSUMIBLES, MANO DE OBRA, EQUIPO Y TODO LO NECESARIO PARA SU CORRECTA EJECUCION, ASI COMO LO REFERIDO EN LAS ESPECIFICACIONES PARTICULARES. | 0.32525 | TON |  |  | 0
020327 | SUMINISTRO, HABILITADO Y ARMADO DE ACERO DE REFUERZO EN ESTRUCTURA RESISTENCIA NORMAL FY=4200 KG/CM2 No. 8 DIAMETRO 1", INCLUYE: MATERIALES, CONSUMIBLES, MANO DE OBRA, EQUIPO Y TODO LO NECESARIO PARA SU CORRECTA EJECUCION, ASI COMO LO REFERIDO EN LAS ESPECIFICACIONES PARTICULARES. | 1.4228 | TON |  |  | 0
020352 | SUMINISTRO Y HABILITADO CON ARMEX 15 X 15 - 4, INCLUYE: MATERIALES, CONSUMIBLES, MANO DE OBRA, EQUIPO Y TODO LO NECESARIO PARA SU CORRECTA EJECUCION, ASI COMO LO REFERIDO EN LAS ESPECIFICACIONES PARTICULARES. | 33.7336 | ML |  |  | 0
020347 | SUMINISTRO Y HABILITADO CON ARMEX 15 X 20 - 4, INCLUYE: MATERIALES, CONSUMIBLES, MANO DE OBRA, EQUIPO Y TODO LO NECESARIO PARA SU CORRECTA EJECUCION, ASI COMO LO REFERIDO EN LAS ESPECIFICACIONES PARTICULARES. | 20.2409 | ML |  |  | 0
020345 | SUMINISTRO Y HABILITADO CON ARMEX 15 X 30 - 4, INCLUYE: MATERIALES, CONSUMIBLES, MANO DE OBRA, EQUIPO Y TODO LO NECESARIO PARA SU CORRECTA EJECUCION, ASI COMO LO REFERIDO EN LAS ESPECIFICACIONES PARTICULARES. | 546.92 | ML |  |  | 0
500246 | CASETON DE POLIESTIRENO, DENSIDAD 12 EN DIFERENTES MEDIDAS, PARA ALIGERAR LOSAS HASTA UNA ALTURA DE 10 M., INCLUYE: ACARREO INTERNO, ELEVACIONES, MATERIALES, MANO DE OBRA Y TODO LO NECESARIO PARA SU CORRECTA COLOCACION. (SUMINISTRO Y COLOCACION) | 104.9276 | M3 |  |  | 0
020336 | SUMINISTRO, HABILITADO Y ARMADO DE MALLA DE ACERO 6 X 6-6/6 EN PISOS, INCLUYE: MATERIALES, CONSUMIBLES, MANO DE OBRA, EQUIPO Y TODO LO NECESARIO PARA SU CORRECTA EJECUCION, ASI COMO LO REFERIDO EN LAS ESPECIFICACIONES PARTICULARES. | 145.2 | M2 |  |  | 0
020338 | SUMINISTRO, HABILITADO Y ARMADO DE MALLA DE ACERO 6 X 6-10/10 EN PISOS, INCLUYE: MATERIALES, CONSUMIBLES, MANO DE OBRA, EQUIPO Y TODO LO NECESARIO PARA SU CORRECTA EJECUCION, ASI COMO LO REFERIDO EN LAS ESPECIFICACIONES PARTICULARES. | 513.2433 | M2 |  |  | 0
020473 | CONCRETO HECHO EN OBRA RESISTENCIA NORMAL VACIADO CON CARRETILLA Y BOTES F'C=200 KG/CM2 REVENIMIENTO DE 10 CM AGREGADO MAXIMO 3/4" EN CASTILLOS, COLUMNAS Y MUROS | 14.9435 | M3 |  |  | 0
020524 | CONCRETO HECHO EN OBRA RESISTENCIA NORMAL VACIADO CON CARRETILLA Y BOTES F'C=250 KG/CM2 REVENIMIENTO DE 10 CM AGREGADO MAXIMO 3/4" EN TRABES Y LOSAS | 54.7646 | M3 |  |  | 0
020572 | CONCRETO HECHO EN OBRA RESISTENCIA NORMAL VACIADO CON CARRETILLA Y BOTES F'C=250 KG/CM2 REVENIMIENTO DE 10 CM AGREGADO MAXIMO 3/4" EN LOSAS RETICULARES | 50.82 | M3 |  |  | 0
020474 | CONCRETO PREMEZCLADO COLADO CON BOMBA, F'C=250 KG/CM2, REVENIMIENTO DE 10 CMS, AGREGADO MAXIMO 3/4" EN COLUMNAS, TRABES Y LOSAS, INCLUYE: MATERIALES, EQUIPO, ACARREOS, ELEVACIONES, BOMBA, EXTENDIDO, VIBRADO, NIVELADO Y TODO LO NECESARIO PARA SU CORRECTA COLOCACION | 54.45 | M3 |  |  | 0
500175 | SUMINISTRO Y COLOCACION DE METAL DESPLEGADO DE 0.70 KG/CM2, SOBRE ELEMENTOS DE CONCRETO, INCLUYE MATERIALES, MANO DE OBRA, ACARREOS, ELEVACIONES, ANDAMIOS, HERRAMIENTA Y TODO LO NECESARIO PARA SU CORRECTA COLOCACION (A CUALQUIER ALTURA) | 200 | M2 |  |  | 0
042538 | ELEVACION MANUAL DE ACERO DE REFUERZO HASTA UNA ALTURA DE 9.85 MTS | 10.0231 | TON |  |  | 0
042520 | ELEVACION MANUAL DE MADERA PARA CIMBRA HASTA UNA ALTURA DE 9.85 MTS | 693.8842 | M2 |  |  | 0
042511 | ELEVACION MANUAL DE AGREGADOS, MEZCLAS Y CONCRETO HASTA UNA ALTURA DE 9.85 MTS | 174.9781 | M3 |  |  | 0
|  |  |  | SUMA ESTRUCTURA NIVEL 2 (CASTILLOS, COLUMNAS, CERRAMIENTOS, TRABES Y LOSAS) |  | 0
MUROS NIVEL 2
010330 | TRAZO Y NIVELACION, ESTABLECIENDO EJES DE REFERENCIA Y BANCOS DE NIVEL A UTILIZAR DURANTE EL PROCESO DE LA OBRA, INCLUYE UNA ESTACION TOTAL CON GPS, UN NIVEL AUTOMATICO, UN TRIPIE, UN ESTADAL DE 4 METROS DE LONGITUD, UNA LIBRETA DE TRANSITO, UNA CINTA DE ACERO PARA MEDIDAS DE PRECISION, 2 PLOMADAS, UN MACHETE, UN MARRO DE 3 LIBRAS, CLAVOS PARA CONCRETO, PINTURA, MARCADORES DE ACEITE, LAPICES DE COLOR, MANO DE OBRA, HERRAMIENTA, EQUIPO Y TODO LO NECESARIO PARA SU CORRECTA EJECUCION | 515.06 | M2 |  |  | 0
500250 | MURO DE TABIQUE DE BARRO ROJO RECOCIDO DE 5.5 X 12.5 X 25 CM EN 12.5 CM DE ESPESOR, ASENTADO CON MORTERO CEMENTO-ARENA 1:5 JUNTAS DE 1.5 CM ACABADO COMUN (DESDE 3.50 HASTA 7.50 MTS DE ALTURA), INCLUYE MATERIALES, MANO DE OBRA, HERRAMIENTA, ACARREOS, ELEVACIONES, ANDAMIOS Y TODO LO NECESARIO PARA SU CORRECTA EJECUCION | 83.449 | M2 |  |  | 0
500252 | MURO DE TABIQUE DE BARRO ROJO RECOCIDO DE 5.5 X 12.5 X 25 CM EN 30 CM DE ESPESOR, ASENTADO CON MORTERO CEMENTO-ARENA 1:5 JUNTAS DE 1.5 CM ACABADO COMUN (DESDE 3.50 HASTA 7.50 MTS DE ALTURA), INCLUYE MATERIALES, MANO DE OBRA, HERRAMIENTA, ACARREOS, ELEVACIONES, ANDAMIOS Y TODO LO NECESARIO PARA SU CORRECTA EJECUCION | 196.22 | M2 |  |  | 0
MYP0042 | MURO DIVISORIO DE TABLAROCA NORMAL, CON 2 PANELES DE 12.7 MM, CON BASTIDOR A BASE DE POSTE Y CANAL LISTON YPSA DE 9.20 CM, CAL. 26, ANCHO DE MURO 11.74 CM, SELLADO DE JUNTAS A BASE DE COMPUESTO REDIMIX Y PERFACINTA, INCLUYE MATERIALES, MANO DE OBRA, EQUIPO, HERRAMIENTA, ACARREOS, ELEVACIONES Y TODO LO NECESARIO PARA SU CORRECTA INSTALACION | 157.016 | M2 |  |  | 0
500284 | FABRICACION DE CAJILLO DE TABLAROCA (TRES CARAS)(ALTURA=80 CMS, BASE=50 CMS Y ALTURA=80 CMS) FORMADO A BASE DE BASTIDOR DE CANAL DE AMARRE 9.20 CM CAL. 26 Y POSTE METALICO DE 9.20 CM CAL. 26 Y PANEL DE YESO DE 13 MM, SELLADO CON JUNTAS A BASE DE PREFACINTA Y COMPUESTO REDIMIX, INCLUYE MATERIALES, MANO DE OBRA, CORTE, ELEVACIONES, HERRAMIENTA, ACARREOS Y TODO LO NECESARIO PARA SU CORRECTA EJECUCION | 27.12 | ML |  |  | 0
042581 | ELEVACION CON MALACATE DE TABIQUE DE BARRO COMUN DE 5.5 X 12.5 X 25 CM HASTA UNA ALTURA DE 9 MTS | 31.922 | MIL |  |  | 0
|  |  |  | SUMA MUROS NIVEL 2 |  | 0
ACABADOS EN PISOS NIVEL 2
041483 | MORTERIO CEMENTO-ARENA 1:5 PARA NIVELACION DE PISOS CON UN ESPESOR DE 3 CMS MAXIMO, INCLUYE MATERIALES, MANO DE OBRA, HERRAMIENTA, ANDAMIOS Y TODO LO NECESARIO PARA SU CORRECTA EJECUCION | 450.175 | M2 |  |  | 0
042809 | SUMINISTRO Y COLOCACIÓN DE PISO DE MARMOL BLANCO AURORA 30x30, PULIDO Y BRILLADO, SIN BISEL, TRONADO A HUESO Y JUNTA MINIMA CON COLORANTE IGUALANDO TONO DEL MARMOL, RETAPADO, CALIBRADO, PULIDO Y HORNEADO, ASENTADO CON PEGAPISO, INCLUYE MATERIALES, MANO DE OBRA, HERRAMIENTA, EQUIPO, ELEVACIONES, ACARREOS Y TODO LO NECESARIO PARA SU CORRECTA COLOCACION (SUMINISTRO Y COLOCACION) | 450.175 | M2 |  |  | 0
500265 | FABRICACION, SUMINISTRO Y COLOCACION DE ZOCLO DE MADERA DE PINO NATURAL DE 5 CM, ACABADO CON DOS MANOS DE BARNIZ NATURAL, INCLUYE MATERIALES, MANO DE OBRA, HERRAMIENTA, EQUIPO DE CORTE Y TODO LO NECESARIO PARA SU CORRECTA COLOCACION | 204.56 | ML |  |  | 0
|  |  |  | SUMA ACABADOS EN PISOS NIVEL 2 |  | 0
ACABADOS EN MUROS INTERIORES NIVEL 2
500009 | APLANADO DE MEZCLA EN INTERIORES Y EXTERIORES (DESDE 3.30 HASTA 7.35 MTS DE ALTURA) CON MORTERO CEMENTO-CAL- ARENA PROP 1:1:6, TERMINADO RUSTICO RAYADO, INCLUYE REPELLADO, MATERIALES, MANO DE OBRA, ACARREOS, ELEVACIONES, HERRAMIENTA, ANDAMIOS Y TODO LO NECESARIO PARA SU CORRECTA EJECUCION | 378.372 | M2 |  |  | 0
101090 | BOQUILLAS DE MORTERO CEMENTO-CAL- ARENA PROP 1:1:6, TERMINADO RUSTICO RAYADO, (CUALQUIER ALTURA), SOBRE ARISTAS RECTAS, INCLUYE MATERIALES, MANO DE OBRA, ACARREOS, ELEVACIONES, HERRAMIENTA, ANDAMIOS Y TODO LO NECESARIO PARA SU CORRECTA EJECUCION | 288.54 | ML |  |  | 0
500013 | SUMINISTRO Y APLICACION DE PINTURA VINILICA VINIMEX EN MUROS INTERIORES Y EXTERIORES DE MEZCLA RUSTICO (DESDE 3.50 HASTA 7.50 MTS DE ALTURA) COLOR BLANCO, INCLUYE UNA MANO DE SELLADOR A BASE DE ESTIRENO ACRILICO 5x1 REFORZADO Y DOS MANOS DE PINTURA, MATERIALES, ACARREOS, ELEVACIONES, DESPERDICIOS, MANO DE OBRA, EQUIPO Y HERRAMIENTA, ASI COMO TODO LO NECESARIO PARA SU CORRECTA APLICACION PUOT. | 753.071 | M2 |  |  | 0
500285 | APLANADO DE MEZCLA EN INTERIORES SOBRE MUROSA DE TABLAROCA (DESDE 0.00 HASTA 3.50 MTS DE ALTURA) CON MORTERO CEMENTO-CAL- ARENA PROP 1:1:6, TERMINADO RUSTICO RAYADO, INCLUYE REPELLADO, MATERIALES, MANO DE OBRA, ACARREOS, ELEVACIONES, HERRAMIENTA, ANDAMIOS Y TODO LO NECESARIO PARA SU CORRECTA EJECUCION | 374.699 | M2 |  |  | 0
|  |  |  | SUMA ACABADOS EN MUROS INTERIORES NIVEL 2 |  | 0
ACABADOS EN PLAFONES INTERIORES NIVEL 2
180201 | FALSO PLAFÓN DE TABLAROCA DE 1/2", COLGANTE AMARRADO CON ALAMBRE GALVANIZADO CAL. 14 @ 1.20 MTS, CON CANALETA DE CARGA, CANAL LISTON ESTRUCTURAL, HOJA DE TABLAROCA, (HASTA UNA ALTURA DE 16.00 MTS) INCLUYE MATERIALES, MANO DE OBRA, ANDAMIOS, ELEVACIONES, HERRAMIENTA, ACARREOS Y TODO LO NECESARIO PARA SU CORRECTA EJECUCION (SUMINISTRO Y COLOCACION) | 357.894 | M2 |  |  | 0
180202 | FALSO PLAFÓN MODULAR MARCA ARMSTRONG LINEA SOMBRA, MINATORE DE 0.61 X 0.61 MTS. (MEDIDA TOMADA DE CENTRO A CENTRO DE SUSPENSIÓN) COLOR BLANCO, SUSPENSIÓN CONTRA FUEGO METÁLICA CON ALMA DE LÁMINA GALVANIZADA Y ACABADO EN ESMALTE DE COLOR BLANCO. INCLUYE MATERIALES, MANO DE OBRA, HERRAMIENTA, ANDAMIOS, ELEVACIONES, ACARREOS Y TODO LO NECESARIO PARA SU CORRECTA EJECUCION (SUMINISTRO Y COLOCACION) (HASTA UNA ALTURA DE 16.00 MTS | 92.281 | M2 |  |  | 0
050752 | SUMINISTRO Y APLICACION DE PINTURA VINILICA VINIMEX SOBRE PLAFONES DE TABLAROCA Y YESO, INCLUYE UNA MANO DE SELLADOR Y DOS MANOS DE PINTURA, MATERIALES, MANO DE OBRA, ANDAMIOS, ELEVACIONES, HERRAMIENTA, ACARREOS Y TODO LO NECESARIO PARA SU CORRECTA APLICACION (HASTA UNA ALTURA DE 16.00 MTS) | 357.894 | M2 |  |  | 0
600122 | DOBLE CORTE SOBRE FALSO PLAFON MODULAR DE 0.61 X 0.61 MTS COMO PREPARACION PARA RECIBIR LAMPARAS DE 1.22 X 0.10 MTS., INCLUYE "T" DE LAMINA ESMALTADA EXTRA PARA EL SOPORTE DE LAMPARA, MATERIALES, MANO DE OBRA, HERRAMIENTA, ACARREOS Y TODO LO NECESARIO PARA SU CORRECTA EJECUCION | 75.64 | ML |  |  | 0
600125 | CORTE CIRCULAR EN PLAFONES DE TABLAROCA Y PLAFON DE SUSPENSION RETICULAR COMO PREPARACION PARA LA RECEPCION DE LAMPARAS ELECTRICAS, INCLUYE: MANO DE OBRA, MATERIALES, HERRAMIENTA Y TODO LO NECESARIO PARA SU CORRECTA EJECUCION | 60 | PZA |  |  | 0
|  |  |  | SUMA ACABADOS EN PLAFONES INTERIORES NIVEL 2 |  | 0
RIGIDIZADORES PARA SUJECION DE CANCELERIA NIVEL 2
500281 | FABRICACION, SUMINISTRO Y COLOCACION DE ESTRUCTURA DE ACERO ESTRUCTURAL A-36, FORMADA CON PERFILES PTR DE 4" X 2", INCLUYE: MATERIALES, MANO DE OBRA, CORTE, SOLDADURA, ANDAMIOS, ELEVACIONES, ACARREOS Y TODO LO NECESARIO PARA SU CORRECTA FABRICACION | 637.5 | KG |  |  | 0
500282 | FABRICACION, SUMINISTRO Y COLOCACION DE ESTRUCTURA DE ACERO ESTRUCTURAL A-36, FORMADA CON PERFILES PTR DE 2" X 1", INCLUYE: MATERIALES, MANO DE OBRA, CORTE, SOLDADURA, ANDAMIOS, ELEVACIONES, ACARREOS Y TODO LO NECESARIO PARA SU CORRECTA FABRICACION | 324.313 | KG |  |  | 0
500283 | FABRICACION, SUMINISTRO Y COLOCACION DE ESTRUCTURA DE ACERO ESTRUCTURAL A-36, FORMADA CON PERFILES PTR DE 1" X 1", INCLUYE: MATERIALES, MANO DE OBRA, CORTE, SOLDADURA, ANDAMIOS, ELEVACIONES, ACARREOS Y TODO LO NECESARIO PARA SU CORRECTA FABRICACION | 372.313 | KG |  |  | 0
|  |  |  | SUMA RIGIDIZADORES PARA SUJECION DE CANCELERIA NIVEL 2 |  | 0
INSTALACIONES HIDROSANITARIAS NIVEL 2
202212 | SALIDA HIDRAULICA PARA AGUA FRIA CON TUBERIA Y CONEXIONES DE COBRE EN DIFERENTES DIAMETROS (DE 32 MM A 13 MM). INCLUYE: MATERIALES, HERRAMIENTA, CARTES, ACARREOS, MANO DE OBRA, ACARREOS, MISCELANEOS Y TODO LO NECESARIO PARA SU CORRECTA EJECUCION. CONSIDERANDIO COBRE EN TUBERIA Y PIEZAS. | 12 | SAL |  |  | 0
101724 | SALIDA SANITARIA . INCLUYE TUBERIA PVC SANITARIO EN DIFERENTES DIAMETROS (DE 100 A 50 MM), ASI COMO CONEXIONES, INCLUYE MATERIALES, CORTES, ACARREOS, HERRAMIENTA, MANO DE OBRA, ACARREOS, MISCELANEOS Y TODO LO NECESARIO PARA SU CORRECTA EJECUCION. | 12 | SAL |  |  | 0
202051 | ALIMENTACION HIDRAULICA CON TUBERIA DE COBRE DE 19 MM. INCLUYE EXCAVACION EN MATERIAL TIPO II, RELLENO CON MATERIAL TEPETATE, MANO DE OBRA PARA INSTALACION, CORTES, SOLDADURA, ACARREOS, Y TODO LO NECESARIO PARA SU CORRECTA EJECUCION | 10 | ML |  |  | 0
|  |  |  | SUMA INSTALACIONES HIDROSANITARIAS NIVEL 2 |  | 0
BASES DE CONCRETO Y PLACAS DE MARMOL NIVEL 2
011206 | CIMBRA COMUN INCLUYE DESCIMBRADO, MATERIALES, DESPERDICIOS, MANO DE OBRA, EQUIPO, HERRAMIENTA Y ACARREOS INTERNOS Y EXTERNOS. ASI COMO TODO LO NECESARIO PARA SU CORRECTA EJECUCION. Y TODO LO SEÑALADO EN LAS ESPECIFICACIONES | 5.251 | M2 |  |  | 0
020336 | SUMINISTRO, HABILITADO Y ARMADO DE MALLA DE ACERO 6 X 6-6/6 EN PISOS, INCLUYE: MATERIALES, CONSUMIBLES, MANO DE OBRA, EQUIPO Y TODO LO NECESARIO PARA SU CORRECTA EJECUCION, ASI COMO LO REFERIDO EN LAS ESPECIFICACIONES PARTICULARES. | 4.55 | M2 |  |  | 0
020522 | CONCRETO HECHO EN OBRA RESISTENCIA NORMAL VACIADO CON CARRETILLA Y BOTES F'C=200 KG/CM2 REVENIMIENTO DE 10 CM AGREGADO MAXIMO 3/4" EN TRABES Y LOSAS, INCLUYE MATERIALES, FABRICACION, , EQUIPO, ACARREOS, ELEVACIONES Y TODO LO NECESARIO PARA SU CORRECTA COLOCACION | 0.455 | M3 |  |  | 0
500286 | SUMINISTRO Y COLOCACION DE PLACA DE MARMOL CON PERFORACION PARA TRES OVALINES CON MEDIDA DE 3.85 X 0.65 MTS, CON FALDON DE 10 CMS, (BAÑO MUJERES), SELLADA CON SILICON EN TODO EL PERMIETRO DEL FALDON, INCLUYE SUMINISTRO, MANO DE OBRA, COLOCACION, ACARREOS, ELEVACIONES, Y TODO LO NECESARIO PARA SU CORRECTA COLOCACION | 1 | PZA |  |  | 0
500287 | SUMINISTRO Y COLOCACION DE PLACA DE MARMOL CON PERFORACION PARA TRES OVALINES CON MEDIDA DE 3.15 X 0.65 MTS, CON FALDON DE 10 CMS, (BAÑO MUJERES), SELLADA CON SILICON EN TODO EL PERMIETRO DEL FALDON, INCLUYE SUMINISTRO, MANO DE OBRA, COLOCACION, ACARREOS, ELEVACIONES, Y TODO LO NECESARIO PARA SU CORRECTA COLOCACION | 1 | PZA |  |  | 0
|  |  |  | SUMA BASES DE CONCRETO Y PLACAS DE MARMOL NIVEL 2 |  | 0
MUEBLES SANITARIOS NIVEL 2
101461 | SUMINISTRO Y COLOCACION DE OVALIN MARCA AMERICAN STANDARD, TAMAÑO CHICO, MODELO OVALYN 01-124, COLOR BLANCO PARA BAÑO, INCLUYE CESPOL CROMADO, MANO DE OBRA, MISCELANEOS, ACARREOS Y TODO LO NECESARIO PARA SU CORRECTO FUNCIONAMIENTO, ASI COMO PRUEBAS HIDRAULICAS. | 6 | PZA |  |  | 0
500800 | SUMINISTRO Y COLOCACION DE INODORO DE UNA PIEZA MODELO ZEUS MARCA CASTEL, INCLUYE SUMINISTRO DE INODORO, MANO DE OBRA, HERRAMIENTA, ACARREOS, ELEVACIONES Y TODO LO NECESARIO PARA SU CORRECTA COLOCACION | 5 | PZA |  |  | 0
101130 | SUMINISTRO Y COLOCACION DE MINGITORIO MARCA IDEAL STANDARD, MODELO NIAGARA, COLOR BLANCO PARA BAÑO, INCLUYE FLUXOMETRO MCA. HELVEX 110-32, MANO DE OBRA, MISCELANEOS, ACARREOS Y TODO LO NECESARIO PARA SU CORRECTO FUNCIONAMIENTO, ASI COMO PRUEBAS HIDRAULICAS. | 1 | PZA |  |  | 0
101131 | SUMINSITRO Y COLOCACION DE MAMPARAS SANILOCK MODELO INSTITUCIONAL 4500 DE 1.37 x 1.50 (INCLUYE PUERTA), INCLUYE MATERIALES, MANO DE OBRA, HERRAMIENTA Y TODO LO NECESARIO PARA SU CORRECTA COLOCACION | 25.3 | PZA |  |  | 0
500288 | SUMINISTRO Y COLOCACION DE ESPEJO DE 6 MM SIN MARCO, CON MEDIDAS DE 3.85 x 1.00 MTS., SELLADO CON SILICON TRANSPARENTE, ., INCLUYE MATERIALES, MANO DE OBRA, ACARREOS, ELEVACIONES, HERRAMIENTA Y TODO LO NECESARIO PARA SU CORRECTA COLOCACION | 1 | PZA |  |  | 0
500289 | SUMINISTRO Y COLOCACION DE ESPEJO DE 6 MM SIN MARCO, CON MEDIDAS DE 3.15 x 1.00 MTS., SELLADO CON SILICON TRANSPARENTE, ., INCLUYE MATERIALES, MANO DE OBRA, ACARREOS, ELEVACIONES, HERRAMIENTA Y TODO LO NECESARIO PARA SU CORRECTA COLOCACION | 1 | PZA |  |  | 0
|  |  |  | SUMA MUEBLES SANITARIOS NIVEL 2 |  | 0
HERRERIA NIVEL 2
VENTANAS DE PLACA
030512 | FABRICACION, SUMINISTRO Y COLOCACION DE PLACA DE 1/2" Ó 3/4" PARA VENTANAS, INCLUYE: MATERIALES, MANO DE OBRA, CORTE, SOLDADURA, ANDAMIOS, ELEVACIONES, ACARREOS Y TODO LO NECESARIO PARA SU CORRECTA FABRICACION | 1380.456 | KG |  |  | 0
050651 | SUMINISTRO Y APLICACION DE PINTURA ESMALTE ALKIDALICO ANTICORROSIVO BASE SOLVENTE SOBRE HERRERIA, ESTRUCTURA Y PLACA EN AMBAS CARAS POR M2 (2 MANOS), COLOR ROSA, APLICADA CON ASPERSOR, CON UNA MANO DE SELLADOR Y DOS MANOS DE PINTURA ESMALTE . INCLUYE MATERIALES, MANO DE OBRA, ANDAMIOS, ACARREOS, ELEVACIONES, HERRAMIENTA, EQUIPO Y TODO LO NECESARIO PARA SU CORRECTA APLICACION | 23.76 | M2 |  |  | 0
|  |  |  | SUMA VENTANAS DE PLACA |  | 0
|  |  |  | SUMA HERRERIA NIVEL 2 |  | 0
CANCELERIA NIVEL 2
500370 | FABRICACION, SUMINISTRO Y COLOCACION DE CANCEL INTERIOR TIPO V-20 DE 18.45 X 3.50 METROS (VER MODULACION EN PLANO), FACHADA MODULADA CON 40 VENTANAS FIJAS Y 16 VENTANAS CORREDIZAS EN PERFIL DE ALUMINIO LINEA G2 3" Y CRISTAL FILTRASOL DE 6 MM. INCLUYE MOSQUITEROS FIJOS, CARRETILLAS, JALADERAS DE EMBUTIR MCA. INMAN, VINIL MCA PENNSYLVANIA, TAQUETES, TORNILLOS, INCLUYE HERRAJES, MANO DE OBRA, HERRAMIENTA, ACARREOS, ELEVACIONES, MISCELANEOS Y TODO LO NECESARIO PARA SU CORRECTA COLOCACION | 1 | PZA |  |  | 0
500347 | FABRICACION, SUMINISTRO Y COLOCACION DE VENTANA TIPO V-22 DE 1.10 X 1.10 METROS (VER MODULACION EN PLANO), VENTANA DE PROYECCION CON PERFIL DE ALUMINIO LINEA EUROVENT SERIE S-35 MCA CUPRUM G2 3" Y CRISTAL FILTRASOL DE 6MM.INC. MOSQUITERO FIJO, OPERADOR DE BRAZO LARGO MCA. HERALUM MOD. 1141 NEGRO, BISAGRA MOD. 2176 DE HERRALUM, VINIL MCA. PENNSYLVANIA, TAQUETES, INCLUYE HERRAJES, MANO DE OBRA, HERRAMIENTA, ACARREOS, ELEVACIONES, MISCELANEOS Y TODO LO NECESARIO PARA SU CORRECTA COLOCACION | 3 | PZA |  |  | 0
500372 | FABRICACION, SUMINISTRO Y COLOCACION DE CANCEL INTERIOR TIPO V-21 DE 13.27 X 3.50 METROS (VER MODULACION EN PLANO), FACHADA MODULADA CON 32 VENTANAS FIJAS Y 16 VENTANAS CORREDIZAS EN PERFIL DE ALUMINIO LINEA G2 3" Y CRISTAL FILTRASOL DE 6 MM. INCLUYE MOSQUITEROS FIJOS, CARRETILLAS, JALADERAS DE EMBUTIR MCA. INMAN, VINIL MCA PENNSYLVANIA, TAQUETES, TORNILLOS, INCLUYE HERRAJES, MANO DE OBRA, HERRAMIENTA, ACARREOS, ELEVACIONES, MISCELANEOS Y TODO LO NECESARIO PARA SU CORRECTA COLOCACION | 1 | PZA |  |  | 0
|  |  |  | SUMA CANCELERIA NIVEL 2 |  | 0
CARPINTERIA
NIVEL 1
500384 | FABRICACION, SUMINISTRO Y COLOCACION DE PUERTA TIPO P-2 DE 1.10 X 2.30 MTS DE TAMBOR CON BASTIDOR DE MADERA DE PINO DE PRIMER, CON HOJA DE TRIPLAY DE ENCINO DE 6 MM, CON ACABADO PULIDO Y BARNIZADO DE POLIURETANO A DOS MANOS MCA. BARPIMO O SIMILAR, CON MARCO DE MADERA SÓLIDA DE ENCINO, BISAGRAS DE LIBRO MCA. PHILIPS O SIMILAR MODELO SERIE 600 DE 3" x 3" CON ACABADO DE ACERO INOXIDABLE, INCLUYE MATERIALES, MANO DE OBRA, HERRAMIENTA, ACARREOS, ELEVACIONES Y TODO LO NECESARIO PARA SU CORRECTA COLOCACION | 2 | PZA |  |  | 0
|  |  |  | SUMA NIVEL 1 |  | 0
NIVEL 2
500384 | FABRICACION, SUMINISTRO Y COLOCACION DE PUERTA TIPO P-2 DE 1.10 X 2.30 MTS DE TAMBOR CON BASTIDOR DE MADERA DE PINO DE PRIMER, CON HOJA DE TRIPLAY DE ENCINO DE 6 MM, CON ACABADO PULIDO Y BARNIZADO DE POLIURETANO A DOS MANOS MCA. BARPIMO O SIMILAR, CON MARCO DE MADERA SÓLIDA DE ENCINO, BISAGRAS DE LIBRO MCA. PHILIPS O SIMILAR MODELO SERIE 600 DE 3" x 3" CON ACABADO DE ACERO INOXIDABLE, INCLUYE MATERIALES, MANO DE OBRA, HERRAMIENTA, ACARREOS, ELEVACIONES Y TODO LO NECESARIO PARA SU CORRECTA COLOCACION | 2 | PZA |  |  | 0
|  |  |  | SUMA NIVEL 2 |  | 0
|  |  |  | SUMA CARPINTERIA |  | 0
BAJADAS PLUVIALES
500801 | RANURADO DE MUROS DE TABIQUE CON UNA SECCION DE 20 CMS DE ANCHO Y 20 CMS DE PROFUNDIDAD PARA ALOJAR TUBERIAS DE BAJADAS PLUVIALES, INCLUYE MANO DE OBRA, HERRAMIENTA, ANDAMIOS, ACARREOS Y TODO LO NECESARIOPARA SU CORRECTA EJECUCION (EN CUALQUIER NIVEL) | 120 | ML |  |  | 0
101303 | FABRICACION, SUMINISTRO Y COLOCACION DE BAJADAS DE AGUAS PLUVIALES A BASE DE TUBO DE P.V.C. DE 4", AHOGADAS EN MUROS Y LOSAS, INCLUYE MATERIALES, MANO DE OBRA, ACARREOS, ELEVACIONES, CORTES, HERRAMIENTA, MISCELANEOS Y TODO LO NECESARIO PARA SU CORRECTA COLOCACION | 60 | ML |  |  | 0
101304 | FABRICACION, SUMINISTRO Y COLOCACION DE BAJADAS DE AGUAS PLUVIALES A BASE DE TUBO DE P.V.C. DE 6", AHOGADAS EN MUROS Y LOSAS, INCLUYE MATERIALES, MANO DE OBRA, ACARREOS, ELEVACIONES, CORTES, HERRAMIENTA, MISCELANEOS Y TODO LO NECESARIO PARA SU CORRECTA COLOCACION | 60 | ML |  |  | 0
500314 | SUMINISTRO Y COLOCACION DE METAL DESPLEGADO DE 0.70 KG/CM2, SOBRE BAJADAS PLUVIALES DE 4" Y 6", PARA RECIBIR EL APLANADO, INCLUYE MATERIALES, MANO DE OBRA, ACARREOS, ELEVACIONES, ANDAMIOS, HERRAMIENTA Y TODO LO NECESARIO PARA SU CORRECTA COLOCACION (A CUALQUIER ALTURA) | 120 | ML |  |  | 0
500050 | RECIBIR TUBERIA DE INSTALACIONES HIDROSANITARIAS, VOZ Y DATOS Y ELECTRICAS DE HASTA 30 CMS DE ANCHO, CON PASTA CEMENTO-ARENA 1:5, INCLUYE: COLOCACION DE METAL DESPLEGADO DONDE SE REQUIERA, ANDAMIOS, MATERIAL, MANO DE OBRA Y HERRAMIENTA. | 120 | ML |  |  | 0
|  |  |  | SUMA BAJADAS PLUVIALES |  | 0
ACABADOS EN FACHADA PONIENTE
NIVEL 1
101010 | APLANADO DE MEZCLA EN INTERIORES Y EXTERIORES (DESDE 0.00 HASTA 3.50 MTS DE ALTURA) CON MORTERO CEMENTO-CAL- ARENA PROP 1:1:6, TERMINADO RUSTICO RAYADO, INCLUYE REPELLADO, MATERIALES, MANO DE OBRA, ACARREOS, ELEVACIONES, HERRAMIENTA, ANDAMIOS Y TODO LO NECESARIO PARA SU CORRECTA EJECUCION | 113.052 | M2 |  |  | 0
101090 | BOQUILLAS DE MORTERO CEMENTO-CAL- ARENA PROP 1:1:6, TERMINADO RUSTICO RAYADO, (CUALQUIER ALTURA), SOBRE ARISTAS RECTAS, INCLUYE MATERIALES, MANO DE OBRA, ACARREOS, ELEVACIONES, HERRAMIENTA, ANDAMIOS Y TODO LO NECESARIO PARA SU CORRECTA EJECUCION | 41.27 | ML |  |  | 0
|  |  |  | SUMA NIVEL 1 |  | 0
NIVEL 2
500009 | APLANADO DE MEZCLA EN INTERIORES Y EXTERIORES (DESDE 3.30 HASTA 7.35 MTS DE ALTURA) CON MORTERO CEMENTO-CAL- ARENA PROP 1:1:6, TERMINADO RUSTICO RAYADO, INCLUYE REPELLADO, MATERIALES, MANO DE OBRA, ACARREOS, ELEVACIONES, HERRAMIENTA, ANDAMIOS Y TODO LO NECESARIO PARA SU CORRECTA EJECUCION | 113.052 | M2 |  |  | 0
101090 | BOQUILLAS DE MORTERO CEMENTO-CAL- ARENA PROP 1:1:6, TERMINADO RUSTICO RAYADO, (CUALQUIER ALTURA), SOBRE ARISTAS RECTAS, INCLUYE MATERIALES, MANO DE OBRA, ACARREOS, ELEVACIONES, HERRAMIENTA, ANDAMIOS Y TODO LO NECESARIO PARA SU CORRECTA EJECUCION | 41.27 | ML |  |  | 0
|  |  |  | SUMA NIVEL 2 |  | 0
|  |  |  | SUMA ACABADOS EN FACHADA PONIENTE |  | 0
ACABADOS EN FACHADA NORTE
NIVEL 1
101010 | APLANADO DE MEZCLA EN INTERIORES Y EXTERIORES (DESDE 0.00 HASTA 3.50 MTS DE ALTURA) CON MORTERO CEMENTO-CAL- ARENA PROP 1:1:6, TERMINADO RUSTICO RAYADO, INCLUYE REPELLADO, MATERIALES, MANO DE OBRA, ACARREOS, ELEVACIONES, HERRAMIENTA, ANDAMIOS Y TODO LO NECESARIO PARA SU CORRECTA EJECUCION | 32.36 | M2 |  |  | 0
101090 | BOQUILLAS DE MORTERO CEMENTO-CAL- ARENA PROP 1:1:6, TERMINADO RUSTICO RAYADO, (CUALQUIER ALTURA), SOBRE ARISTAS RECTAS, INCLUYE MATERIALES, MANO DE OBRA, ACARREOS, ELEVACIONES, HERRAMIENTA, ANDAMIOS Y TODO LO NECESARIO PARA SU CORRECTA EJECUCION | 35.415 | ML |  |  | 0
|  |  |  | SUMA NIVEL 1 |  | 0
NIVEL 2
500009 | APLANADO DE MEZCLA EN INTERIORES Y EXTERIORES (DESDE 3.30 HASTA 7.35 MTS DE ALTURA) CON MORTERO CEMENTO-CAL- ARENA PROP 1:1:6, TERMINADO RUSTICO RAYADO, INCLUYE REPELLADO, MATERIALES, MANO DE OBRA, ACARREOS, ELEVACIONES, HERRAMIENTA, ANDAMIOS Y TODO LO NECESARIO PARA SU CORRECTA EJECUCION | 32.36 | M2 |  |  | 0
101090 | BOQUILLAS DE MORTERO CEMENTO-CAL- ARENA PROP 1:1:6, TERMINADO RUSTICO RAYADO, (CUALQUIER ALTURA), SOBRE ARISTAS RECTAS, INCLUYE MATERIALES, MANO DE OBRA, ACARREOS, ELEVACIONES, HERRAMIENTA, ANDAMIOS Y TODO LO NECESARIO PARA SU CORRECTA EJECUCION | 35.415 | ML |  |  | 0
|  |  |  | SUMA NIVEL 2 |  | 0
|  |  |  | SUMA ACABADOS EN FACHADA NORTE |  | 0
ACABADOS EN FACHADA ORIENTE
NIVEL 1
101010 | APLANADO DE MEZCLA EN INTERIORES Y EXTERIORES (DESDE 0.00 HASTA 3.50 MTS DE ALTURA) CON MORTERO CEMENTO-CAL- ARENA PROP 1:1:6, TERMINADO RUSTICO RAYADO, INCLUYE REPELLADO, MATERIALES, MANO DE OBRA, ACARREOS, ELEVACIONES, HERRAMIENTA, ANDAMIOS Y TODO LO NECESARIO PARA SU CORRECTA EJECUCION | 101.103 | M2 |  |  | 0
101090 | BOQUILLAS DE MORTERO CEMENTO-CAL- ARENA PROP 1:1:6, TERMINADO RUSTICO RAYADO, (CUALQUIER ALTURA), SOBRE ARISTAS RECTAS, INCLUYE MATERIALES, MANO DE OBRA, ACARREOS, ELEVACIONES, HERRAMIENTA, ANDAMIOS Y TODO LO NECESARIO PARA SU CORRECTA EJECUCION | 34.23 | ML |  |  | 0
|  |  |  | SUMA NIVEL 1 |  | 0
NIVEL 2
500009 | APLANADO DE MEZCLA EN INTERIORES Y EXTERIORES (DESDE 3.30 HASTA 7.35 MTS DE ALTURA) CON MORTERO CEMENTO-CAL- ARENA PROP 1:1:6, TERMINADO RUSTICO RAYADO, INCLUYE REPELLADO, MATERIALES, MANO DE OBRA, ACARREOS, ELEVACIONES, HERRAMIENTA, ANDAMIOS Y TODO LO NECESARIO PARA SU CORRECTA EJECUCION | 101.103 | M2 |  |  | 0
101090 | BOQUILLAS DE MORTERO CEMENTO-CAL- ARENA PROP 1:1:6, TERMINADO RUSTICO RAYADO, (CUALQUIER ALTURA), SOBRE ARISTAS RECTAS, INCLUYE MATERIALES, MANO DE OBRA, ACARREOS, ELEVACIONES, HERRAMIENTA, ANDAMIOS Y TODO LO NECESARIO PARA SU CORRECTA EJECUCION | 34.23 | ML |  |  | 0
|  |  |  | SUMA NIVEL 2 |  | 0
|  |  |  | SUMA ACABADOS EN FACHADA ORIENTE |  | 0
ACABADOS EN FACHADA SUR
NIVEL 1
101010 | APLANADO DE MEZCLA EN INTERIORES Y EXTERIORES (DESDE 0.00 HASTA 3.50 MTS DE ALTURA) CON MORTERO CEMENTO-CAL- ARENA PROP 1:1:6, TERMINADO RUSTICO RAYADO, INCLUYE REPELLADO, MATERIALES, MANO DE OBRA, ACARREOS, ELEVACIONES, HERRAMIENTA, ANDAMIOS Y TODO LO NECESARIO PARA SU CORRECTA EJECUCION | 31.8745 | M2 |  |  | 0
101090 | BOQUILLAS DE MORTERO CEMENTO-CAL- ARENA PROP 1:1:6, TERMINADO RUSTICO RAYADO, (CUALQUIER ALTURA), SOBRE ARISTAS RECTAS, INCLUYE MATERIALES, MANO DE OBRA, ACARREOS, ELEVACIONES, HERRAMIENTA, ANDAMIOS Y TODO LO NECESARIO PARA SU CORRECTA EJECUCION | 40.725 | ML |  |  | 0
500266 | SUMINISTRO Y APLICACION DE PINTURA VINILICA VINIMEX EN MUROS INTERIORES Y EXTERIORES DE MEZCLA RUSTICO (DESDE 0.00 HASTA 3.50 MTS DE ALTURA) COLOR ROSA, INCLUYE UNA MANO DE SELLADOR A BASE DE ESTIRENO ACRILICO 5x1 REFORZADO Y DOS MANOS DE PINTURA, MATERIALES, ACARREOS, ELEVACIONES, DESPERDICIOS, MANO DE OBRA, EQUIPO Y HERRAMIENTA, ASI COMO TODO LO NECESARIO PARA SU CORRECTA APLICACION PUOT. | 44.862 | M2 |  |  | 0
|  |  |  | SUMA NIVEL 1 |  | 0
NIVEL 2
500009 | APLANADO DE MEZCLA EN INTERIORES Y EXTERIORES (DESDE 3.30 HASTA 7.35 MTS DE ALTURA) CON MORTERO CEMENTO-CAL- ARENA PROP 1:1:6, TERMINADO RUSTICO RAYADO, INCLUYE REPELLADO, MATERIALES, MANO DE OBRA, ACARREOS, ELEVACIONES, HERRAMIENTA, ANDAMIOS Y TODO LO NECESARIO PARA SU CORRECTA EJECUCION | 31.8745 | M2 |  |  | 0
101090 | BOQUILLAS DE MORTERO CEMENTO-CAL- ARENA PROP 1:1:6, TERMINADO RUSTICO RAYADO, (CUALQUIER ALTURA), SOBRE ARISTAS RECTAS, INCLUYE MATERIALES, MANO DE OBRA, ACARREOS, ELEVACIONES, HERRAMIENTA, ANDAMIOS Y TODO LO NECESARIO PARA SU CORRECTA EJECUCION | 40.725 | ML |  |  | 0
|  |  |  | SUMA NIVEL 2 |  | 0
|  |  |  | SUMA ACABADOS EN FACHADA SUR |  | 0
ACABADOS EN AZOTEA NIVEL 2
500257 | MURO DE TABIQUE DE BARRO ROJO RECOCIDO DE 5.5 X 12.5 X 25 CM EN 30 CM DE ESPESOR, ASENTADO CON MORTERO CEMENTO-ARENA 1:5 JUNTAS DE 1.5 CM ACABADO COMUN (DESDE 7.50 HASTA 11.50 MTS DE ALTURA), INCLUYE MATERIALES, MANO DE OBRA, HERRAMIENTA, ACARREOS, ELEVACIONES, ANDAMIOS Y TODO LO NECESARIO PARA SU CORRECTA EJECUCION | 36.784 | M2 |  |  | 0
500010 | APLANADO DE MEZCLA EN INTERIORES Y EXTERIORES (DESDE 7.35 HASTA 9.85 MTS DE ALTURA) CON MORTERO CEMENTO-CAL- ARENA PROP 1:1:6, TERMINADO RUSTICO RAYADO, INCLUYE REPELLADO, MATERIALES, MANO DE OBRA, ACARREOS, ELEVACIONES, HERRAMIENTA, ANDAMIOS Y TODO LO NECESARIO PARA SU CORRECTA EJECUCION | 64.372 | M2 |  |  | 0
101090 | BOQUILLAS DE MORTERO CEMENTO-CAL- ARENA PROP 1:1:6, TERMINADO RUSTICO RAYADO, (CUALQUIER ALTURA), SOBRE ARISTAS RECTAS, INCLUYE MATERIALES, MANO DE OBRA, ACARREOS, ELEVACIONES, HERRAMIENTA, ANDAMIOS Y TODO LO NECESARIO PARA SU CORRECTA EJECUCION | 91.96 | ML |  |  | 0
042333 | CHAFLAN DE 10 X 10 CM DE PEDACERIA DE LADRILLO Y MORTERO CEMENTO-CALHIDRA-ARENA 1:1:6 | 91.96 | ML |  |  | 0
500269 | SUMINISTRO Y APLICACION DE PINTURA VINILICA VINIMEX EN MUROS INTERIORES Y EXTERIORES DE MEZCLA RUSTICO (DESDE 7.50 HASTA 11.50 MTS DE ALTURA) COLOR NARANJA, INCLUYE UNA MANO DE SELLADOR A BASE DE ESTIRENO ACRILICO 5x1 REFORZADO Y DOS MANOS DE PINTURA, MATERIALES, ACARREOS, ELEVACIONES, DESPERDICIOS, MANO DE OBRA, EQUIPO Y HERRAMIENTA, ASI COMO TODO LO NECESARIO PARA SU CORRECTA APLICACION PUOT. | 64.372 | M2 |  |  | 0
101013 | TERRRADO A BASE DE TIERRA TIZAR DE 7.5 CMS. DE ESPESOR PROMEDIO | 464.98 | M2 |  |  | 0
042306 | ENTORTADO EN AZOTEA DE 3 CM DE ESPESOR CON MORTERO CEMENTO CALHIDRA-ARENA 1:1:10 | 464.98 | M2 |  |  | 0
042312 | ENLADRILLADO DE AZOTEA CON LADRILLO DE BARRO COMUN DE 1.5 X 12.5 X 23.5 CM ACABADO COMUN ASENTADO CON MORTERO CALHIDRA-ARENA 1:3 INCLUYE ESCOBILLADO CON LECHADA CEMENTO GRIS-AGUA | 464.98 | M2 |  |  | 0
101268 | CHALPAQUEADO DE 1 CM. A BASE DE MORTERO CEM-CAL-ARE 1:1:10. INCLUYE MATERIALES, MANO DE OBRA, HERRAMIENTA, EQUIPO Y TODO LO SEÑALADO EN LAS ESPECIFICACIONES | 464.98 | M2 |  |  | 0
042210 | SUMINISTRO Y COLOCACION DE IMPERMEABILIZANTE A.P.P. DE 4 MM, ACABADO GRANULAR COLOR ROJO TERRACOTA, MEMBRANA DE REFUERZO DE FIBRA DE VIDRIO DE 90 GR/CM2, COLOCADO CON TERMOFUSION, INCLUYE SELLADO DE TRASLAPES CON GRAVILLA Y CARTA DE GARANTIA POR OCHO AÑOS | 488.229 | M2 |  |  | 0
|  |  |  | SUMA ACABADOS EN AZOTEA NIVEL 2 |  | 0
LIMPIEZAS
050819 | LIMPIEZA GENERAL DURANTE LA OBRA INCLUYE ACARREOS INTERNOS Y EXTERNOS DE ESCOMBROS, ELEVACIONES, DESPERDICIOS Y CUALQUIER ELEMENTO QUE YA NO SIRVA PARA NINGUN CONCEPTO DE LA OBRA, MANO DE OBRA, HERRAMIENTA Y TODO LO NECESARIO PARA SU CORRECTA EJECUCION. | 1030 | M2 |  |  | 0
050820 | LIMPIEZA FINAL DE LA OBRA CON SOLUCION AGUA, DETERGENTE EN POLVO Y ACIDO MURIATICO, SOBRE SUPERFICIES DE PISOS, MUROS, CANCELES Y CRISTALES, INCLUYE MANO DE OBRA, HERRAMIENTA, ACARREOS, ELEVACIONES Y TODO LO NECESARIO PARA SU CORRECTA EJECUCION | 1030 | M2 |  |  | 0
050815 | LIMPIEZA DE MUEBLES SANITARIOS CON SOLUCION AGUA, DETERGENTE EN POLVO Y ACIDO MURIATICO | 24 | PZA |  |  | 0
|  |  |  | SUMA LIMPIEZAS |  | 0
|  |  |  | TOTAL CUBICULOS |  | 0
INSTALACIONES ELECTRICAS Y ALUMBRADO (BIBLIOTECA)
I - Transición aéreo-subterránea para el cambio de Subestación Eléctrica tipo poste de 225KVA a tipo pedestal de 400KVA
1 | Suministro e instalación de Subestación Eléctrica tipo pedestal de 400KVA 13200-220/127 Volts Norma J conexión delta estrella incluye; transición aéreo-subterranea, mano de obra y equipo. | 1 | PZA |  |  | 0
2 | Tablero de distribución en gabinete autosoportado con las siguientes características: -Gabinete tipo NEMA 1, servicio en interior, usos generales -Pintado en color Gris ANSI 49 -Tensión de operación 440 V -Capacidad de corriente del sistema de 1200 A -Barra neutro 600Amp. Barra tierra 300Amp. Sistema de 3 Fases - 4 Hilos -Barras generales de cobre, dimensionadas por elevación de temperatura, diseñadas para soportar 65 KA simétricos de corto circuito en la estructura -Corriente de falla disponible de 42 kA -Estructura de gabinete fabricado en lámina de acero rolada en frío calibre 12 (USG) con puertas y tapas calibre 14 (USG) -Disposición del tablero izquierda - derecha -Placas leyenda en los derivados, sección acometida principal 1200Amp., sección derivada de 1200Amp., 3P de 500Amp., 500Amp., 300Amp., 225Amp., 150Amp., 125Amp., 100Amp., incluye; tubo PVC 4", Cable THW-LS Cal. 350 4HXfase, T.F. 3/0 desnuda, registro para baja tensión de 1X1X1mt con soporteria para cable, mano de obra y equipo. | 1 | PZA |  |  | 0
3 | Tramite para el aumento de carga y cambio de capacidad de transformador de tipo poste a tipo pedestal incluye; tramites ante la C.F.E., tramites ante la unidad verificadora y libranzas ante la C.F.E. | 1 | PZA |  |  | 0
4 | Obra civil para la trancision incluye demolición de concreto, excavación y recuperación de la mismo. | 1 | M3 |  |  | 0
|  |  |  | SUMA I - Transición aéreo-subterránea para el cambio de Subestación Eléctrica tipo poste de 225KVA a tipo pedestal de 400KVA |  | 0
II.- Rehubicación de alimentador Edificio de Investigación
5 | Rehubicación de alimentador existente cal. 350KCM 2HilosXFase, circuito existente cal. 4 10hilos cal. 6 6Hilos y cal. 8 1Hilo que va hacia Edificio de Investigación, incluye empalmes con cable existente, cinta de aislar, manga termocontractil, señaletica, excavación, registros 1X1X1 con tapa, mano de obra y equipo. | 1 | PZA |  |  | 0
|  |  |  | SUMA II.- Rehubicación de alimentador Edificio de Investigación |  | 0
III.- Tableros área cuartos electricos
6 | Suministro e instalación de tablero de distribución de baja tensión, tipo S4, montaje en pared construido con lámina de acero rolada en frío con tapas al frente, terminado con pintura electrostática a base de resinas, color Gris ANSI-61 21P 3F 4H 500Amp. con interruptor principal de 3X500A tipo LXD altura 1905 frente 812 fondo 254, Amp. incluye: derivados ITM 3P 30, 40, 50, 70(2) y 400AMP., mano de obra y equipo. | 1 | PZA |  |  | 0
7 | Suministro e instalación tablero para interruptores Tipo P1, de 42Circuitos, empotrado o sobre pared, montaje fijo, tapa frontal desatornillable, construido con lámina de acero rolada en frío, terminado con pintura electrostática a base de polvo epóxico, color Gris Ansi 61 42C 3F 4H 250Amp. 480V Secc. 1, 65kA, con interruptor principal de 3X60A tipo ED altura 965 frente 508 fondo 146, Amp. incluye: derivados ITM 1P 20 (23) 3P 30 (1)AMP., mano de obra y equipo. | 1 | PZA |  |  | 0
8 | Suministro e instalación tablero para interruptores Tipo P1, de 18Circuitos, empotrado o sobre pared, montaje fijo, tapa frontal desatornillable, construido con lámina de acero rolada en frío, terminado con pintura electrostática a base de polvo epóxico, color Gris Ansi 61 18C 3F 4H 250Amp. 480V Secc. 1, 65kA, con interruptor principal de 3X30A tipo ED altura 812 frente 508 fondo 146, Amp. incluye: derivados ITM 1P 20 (9)AMP., mano de obra y equipo. | 1 | PZA |  |  | 0
9 | Suministro e instalación tablero para interruptores Tipo P1, de 18Circuitos, empotrado o sobre pared, montaje fijo, tapa frontal desatornillable, construido con lámina de acero rolada en frío, terminado con pintura electrostática a base de polvo epóxico, color Gris Ansi 61 18C 3F 4H 250Amp. 480V Secc. 1, 65kA, con interruptor principal de 3X50A tipo ED altura 812 frente 508 fondo 146, Amp. incluye: derivados ITM 1P 20 (12)AMP., mano de obra y equipo. | 1 | PZA |  |  | 0
10 | Suministro e instalación tablero para interruptores Tipo P1, de 42Circuitos, empotrado o sobre pared, montaje fijo, tapa frontal desatornillable, construido con lámina de acero rolada en frío, terminado con pintura electrostática a base de polvo epóxico, color Gris Ansi 61 42C 3F 4H 250Amp. 480V Secc. 1, 65kA, con interruptor principal de 3X70A tipo ED altura 1117 frente 508 fondo 146, Amp. incluye: derivados ITM 1P 20 (27)AMP., mano de obra y equipo. | 1 | PZA |  |  | 0
11 | Suministro e instalación tablero para interruptores Tipo P1, de 18Circuitos, empotrado o sobre pared, montaje fijo, tapa frontal desatornillable, construido con lámina de acero rolada en frío, terminado con pintura electrostática a base de polvo epóxico, color Gris Ansi 61 18C 3F 4H 250Amp. 480V Secc. 1, 65kA, con interruptor principal de 3X100A tipo ED altura 812 frente 508 fondo 146, Amp. incluye: derivados ITM 2P 30 (2)AMP., mano de obra y equipo. | 1 | PZA |  |  | 0
12 | Suministro e instalación tablero para interruptores Tipo P1, de 42Circuitos, empotrado o sobre pared, montaje fijo, tapa frontal desatornillable, construido con lámina de acero rolada en frío, terminado con pintura electrostática a base de polvo epóxico, color Gris Ansi 61 42C 3F 4H 400Amp. 480V Secc. 1, 65kA, con interruptor principal de 3X400A tipo JXD altura 1727 frente 508 fondo 146, Amp. incluye: derivados ITM 3P 100(5)AMP. 2P 20(5)AMP., mano de obra y equipo. | 1 | PZA |  |  | 0
13 | Suministro e instalación de centro de carga para interruptores Tipo QP, de 18 polos, empotrado o sobre pared, montaje fijo, construido con lámina de acero rolada en frío con puerta al frente, terminado con pintura electrostática a base de resinas, color Gris Ansi 61 18P 3F 4H 150Amp. con zapatas principales altura 609 frente 365 fondo 100, Amp. incluye: derivados ITM 1P 20 (2)AMP., mano de obra y equipo. | 1 | PZA |  |  | 0
14 | Suministro e instalación tablero para interruptores Tipo P1, de 18Circuitos, empotrado o sobre pared, montaje fijo, tapa frontal desatornillable, construido con lámina de acero rolada en frío, terminado con pintura electrostática a base de polvo epóxico, color Gris Ansi 61 18C 3F 4H 250Amp. 480V Secc. 1, 65kA, con interruptor principal de 3X30A tipo ED altura 812 frente 508 fondo 146, Amp. incluye: derivados ITM 1P 20 (6)AMP., mano de obra y equipo. | 1 | PZA |  |  | 0
15 | Suministro e instalación de interruptor p/I-Line MGA 36600 Amp. 600Volts, incluye: mano de obra y equipo. | 1 | PZA |  |  | 0
16 | Suministro e instalación de charola portacables 12X12X3MM para alojar alimentadores en cuarto eléctrico; incluye tornillería, accesorios, mano de obra y equipo. | 6 | TMO |  |  | 0
|  |  |  | SUMA III.- Tableros área cuartos electricos |  | 0
IV.- Alimentadores
17 | Suminsitro e instalación de Tubo conduit PD de 25 mm, incluye: mano de obra y equipo | 17 | TMO |  |  | 0
18 | Suminsitro e instalación de Tubo conduit PD de 32 mm, incluye: mano de obra y equipo | 4 | TMO |  |  | 0
19 | Suminsitro e instalación de Tubo conduit PD de 51 mm, incluye: mano de obra y equipo | 11 | TMO |  |  | 0
20 | Suminsitro e instalación de conector conduit PD c/tornillo de 25 mm, incluye: mano de obra y equipo | 8 | PZA |  |  | 0
21 | Suminsitro e instalación de conector conduit PD c/tornillo de 32 mm, incluye: mano de obra y equipo | 3 | PZA |  |  | 0
22 | Suminsitro e instalación de conector conduit PD c/tornillo de 51 mm, incluye: mano de obra y equipo | 5 | PZA |  |  | 0
23 | Suminsitro e instalación de condulet conduit LB de 25 mm, incluye: mano de obra y equipo | 4 | PZA |  |  | 0
24 | Suminsitro e instalación de condulet conduit LB de 32 mm, incluye: mano de obra y equipo | 2 | PZA |  |  | 0
25 | Suminsitro e instalación de condulet conduit LB de 51 mm, incluye: mano de obra y equipo | 3 | PZA |  |  | 0
26 | Suminsitro e instalación de Abrazadera unicanal de 25 mm, incluye: mano de obra y equipo | 31 | PZA |  |  | 0
27 | Suminsitro e instalación de Abrazadera unicanal de 32 mm, incluye: mano de obra y equipo | 6 | PZA |  |  | 0
28 | Suminsitro e instalación de Abrazadera unicanal de 51 mm, incluye: mano de obra y equipo | 19 | PZA |  |  | 0
29 | Suminsitro e instalación de Varilla roscada de 3/8 X 3 mts. galvanizada, incluye: mano de obra y equipo | 5 | TMO |  |  | 0
30 | Suminsitro e instalación de Perno para concreto 3/8", incluye: mano de obra y equipo | 29 | PZA |  |  | 0
31 | Suminsitro e instalación de Unicanal perforado 4X2cm x 3 mts, incluye: mano de obra y equipo | 3 | TMO |  |  | 0
32 | Suminsitro e instalación de Cable THW CAL. No. 10, incluye: mano de obra y equipo | 60 | ML |  |  | 0
33 | Suminsitro e instalación de Cable THW CAL. No. 8, incluye: mano de obra y equipo | 234 | ML |  |  | 0
34 | Suminsitro e instalación de Cable THW CAL. No. 6, incluye: mano de obra y equipo | 26 | ML |  |  | 0
35 | Suminsitro e instalación de Cable THW CAL. No. 4, incluye: mano de obra y equipo | 15 | ML |  |  | 0
36 | Suminsitro e instalación de Cable THW CAL. No. 2, incluye: mano de obra y equipo | 99 | ML |  |  | 0
37 | Suminsitro e instalación de Cable THW CAL. No. 1/0, incluye: mano de obra y equipo | 104 | ML |  |  | 0
38 | Suminsitro e instalación de Cable THW CAL. No. 2/0, incluye: mano de obra y equipo | 71 | ML |  |  | 0
39 | Suminsitro e instalación de Cable THW CAL. No. 250, incluye: mano de obra y equipo | 559 | ML |  |  | 0
40 | Excavación de zanja para alojar tubo conduit PVC 4" Suminsitro e instalación de Tubo conduit PVC de 102 mm, incluye: excavación de S.E. existente a tablero ppal. Bblioteca mano de obra y equipo | 1 | PZA |  |  | 0
|  |  |  | SUMA IV.- Alimentadores |  | 0
V.- Contactos Normales
41 | Suminsitro e instalación de tubo flexible c/guía de 19 mm, incluye: mano de obra y equipo | 183 | MTS |  |  | 0
42 | Suminsitro e instalación de Tubo conduit PD de 13 mm, incluye: mano de obra y equipo | 71 | TMO |  |  | 0
43 | Suminsitro e instalación de Tubo conduit PD de 19 mm, incluye: mano de obra y equipo | 21 | TMO |  |  | 0
44 | Suminsitro e instalación de Tubo conduit PD de 25 mm, incluye: mano de obra y equipo | 22 | TMO |  |  | 0
45 | Suminsitro e instalación de Tubo conduit PVC de 13 mm, incluye: mano de obra y equipo | 59 | TMO |  |  | 0
46 | Suminsitro e instalación de Tubo conduit PVC de 19 mm, incluye: mano de obra y equipo | 2 | TMO |  |  | 0
47 | Suminsitro e instalación de Tubo conduit PVC de 25 mm, incluye: mano de obra y equipo | 3 | TMO |  |  | 0
48 | Suminsitro e instalación de conector conduit PD c/tornillo de 13 mm, incluye: mano de obra y equipo | 127 | PZA |  |  | 0
49 | Suminsitro e instalación de conector conduit PD c/tornillo de 19 mm, incluye: mano de obra y equipo | 52 | PZA |  |  | 0
50 | Suminsitro e instalación de conector conduit PD c/tornillo de 25 mm, incluye: mano de obra y equipo | 44 | PZA |  |  | 0
51 | Suminsitro e instalación de condulet conduit LB de 13 mm, incluye: mano de obra y equipo | 10 | PZA |  |  | 0
52 | Suminsitro e instalación de condulet conduit LB de 19 mm, incluye: mano de obra y equipo | 1 | PZA |  |  | 0
53 | Suminsitro e instalación de condulet conduit LB de 25 mm, incluye: mano de obra y equipo | 2 | PZA |  |  | 0
54 | Suminsitro e instalación de caja registro rectangular galvanizada 13mm incluye: mano de obra y equipo | 104 | PZA |  |  | 0
55 | Suminsitro e instalación de caja registro cuadrada galvanizada 13mm incluye: mano de obra y equipo | 22 | PZA |  |  | 0
56 | Suminsitro e instalación de caja registro cuadrada galvanizada 19mm incluye: mano de obra y equipo | 6 | PZA |  |  | 0
57 | Suminsitro e instalación de caja registro cuadrada galvanizada 25 mm incluye: mano de obra y equipo | 7 | PZA |  |  | 0
58 | Suminsitro e instalación de Abrazadera uña de 13 mm, incluye: mano de obra y equipo | 45 | PZA |  |  | 0
59 | Suminsitro e instalación de Abrazadera uña de 19 mm, incluye: mano de obra y equipo | 13 | PZA |  |  | 0
60 | Suminsitro e instalación de Abrazadera uña de 25 mm, incluye: mano de obra y equipo | 14 | PZA |  |  | 0
61 | Suminsitro e instalación de Abrazadera unicanal de 13 mm, incluye: mano de obra y equipo | 45 | PZA |  |  | 0
62 | Suminsitro e instalación de Abrazadera unicanal de 19 mm, incluye: mano de obra y equipo | 20 | PZA |  |  | 0
63 | Suminsitro e instalación de Abrazadera unicanal de 25 mm, incluye: mano de obra y equipo | 20 | PZA |  |  | 0
64 | Suminsitro e instalación de Varilla roscada de 3/8 X 3 mts. galvanizada, incluye: mano de obra y equipo | 27 | TMO |  |  | 0
65 | Suminsitro e instalación de Perno para concreto 3/8", incluye: mano de obra y equipo | 81 | PZA |  |  | 0
66 | Suminsitro e instalación de Unicanal perforado 4X2cm x 3 mts, incluye: mano de obra y equipo | 18 | TMO |  |  | 0
67 | Suminsitro e instalación de Cable THW CAL. No. 14, incluye: mano de obra y equipo | 420 | ML |  |  | 0
68 | Suminsitro e instalación de Cable THW CAL. No. 12, incluye: mano de obra y equipo | 420 | ML |  |  | 0
69 | Suminsitro e instalación de Cable THW CAL. No. 10, incluye: mano de obra y equipo | 2047 | ML |  |  | 0
70 | Suminsitro e instalación de Cable THW CAL. No. 8, incluye: mano de obra y equipo | 426 | ML |  |  | 0
71 | Suminsitro e instalación de contacto duplex polarizado, incluye: placa, mano de obra y equipo | 101 | PZA |  |  | 0
72 | Suminsitro e instalación de contacto falla a tierra duplex, incluye: placa, mano de obra y equipo | 3 | PZA |  |  | 0
|  |  |  | SUMA V.- Contactos Normales |  | 0
VI.- Contactos Regulados
73 | Suminsitro e instalación de tubo flexible c/guía de 19 mm, incluye: mano de obra y equipo | 46 | MTS |  |  | 0
74 | Suminsitro e instalación de Tubo conduit PD de 13 mm, incluye: mano de obra y equipo | 26 | TMO |  |  | 0
75 | Suminsitro e instalación de Tubo conduit PD de 19 mm, incluye: mano de obra y equipo | 26 | TMO |  |  | 0
76 | Suminsitro e instalación de Tubo conduit PD de 25 mm, incluye: mano de obra y equipo | 17 | TMO |  |  | 0
77 | Suminsitro e instalación de Tubo conduit PD de 32 mm, incluye: mano de obra y equipo | 7 | TMO |  |  | 0
78 | Suminsitro e instalación de Tubo conduit PVC de 13 mm, incluye: mano de obra y equipo | 30 | TMO |  |  | 0
79 | Suminsitro e instalación de Tubo conduit PVC de 19 mm, incluye: mano de obra y equipo | 19 | TMO |  |  | 0
80 | Suminsitro e instalación de Tubo conduit PVC de 25 mm, incluye: mano de obra y equipo | 3 | TMO |  |  | 0
81 | Suminsitro e instalación de conector conduit PD c/tornillo de 13 mm, incluye: mano de obra y equipo | 38 | PZA |  |  | 0
82 | Suminsitro e instalación de conector conduit PD c/tornillo de 19 mm, incluye: mano de obra y equipo | 19 | PZA |  |  | 0
83 | Suminsitro e instalación de conector conduit PD c/tornillo de 25 mm, incluye: mano de obra y equipo | 17 | PZA |  |  | 0
84 | Suminsitro e instalación de conector conduit PD c/tornillo de 32 mm, incluye: mano de obra y equipo | 13 | PZA |  |  | 0
85 | Suminsitro e instalación de condulet conduit LB de 13 mm, incluye: mano de obra y equipo | 6 | PZA |  |  | 0
86 | Suminsitro e instalación de condulet conduit LB de 19 mm, incluye: mano de obra y equipo | 4 | PZA |  |  | 0
87 | Suminsitro e instalación de condulet conduit LB de 25 mm, incluye: mano de obra y equipo | 2 | PZA |  |  | 0
88 | Suminsitro e instalación de condulet conduit LB de 32 mm, incluye: mano de obra y equipo | 3 | PZA |  |  | 0
89 | Suminsitro e instalación de caja registro rectangular galvanizada 13mm incluye: mano de obra y equipo | 50 | PZA |  |  | 0
90 | Suminsitro e instalación de caja registro cuadrada galvanizada 13mm incluye: mano de obra y equipo | 31 | PZA |  |  | 0
91 | Suminsitro e instalación de caja registro cuadrada galvanizada 19mm incluye: mano de obra y equipo | 22 | PZA |  |  | 0
92 | Suminsitro e instalación de caja registro cuadrada galvanizada 25 mm incluye: mano de obra y equipo | 9 | PZA |  |  | 0
93 | Suminsitro e instalación de caja registro cuadrada galvanizada 32 mm incluye: mano de obra y equipo | 7 | PZA |  |  | 0
94 | Suminsitro e instalación de Abrazadera uña de 13 mm, incluye: mano de obra y equipo | 17 | PZA |  |  | 0
95 | Suminsitro e instalación de Abrazadera uña de 19 mm, incluye: mano de obra y equipo | 16 | PZA |  |  | 0
96 | Suminsitro e instalación de Abrazadera uña de 25 mm, incluye: mano de obra y equipo | 11 | PZA |  |  | 0
97 | Suminsitro e instalación de Abrazadera unicanal de 13 mm, incluye: mano de obra y equipo | 17 | PZA |  |  | 0
98 | Suminsitro e instalación de Abrazadera unicanal de 19 mm, incluye: mano de obra y equipo | 24 | PZA |  |  | 0
99 | Suminsitro e instalación de Abrazadera unicanal de 25 mm, incluye: mano de obra y equipo | 16 | PZA |  |  | 0
100 | Suminsitro e instalación de Varilla roscada de 3/8 X 3 mts. galvanizada, incluye: mano de obra y equipo | 10 | TMO |  |  | 0
101 | Suminsitro e instalación de Perno para concreto 3/8", incluye: mano de obra y equipo | 30 | PZA |  |  | 0
102 | Suminsitro e instalación de Unicanal perforado 4X2cm x 3 mts, incluye: mano de obra y equipo | 7 | TMO |  |  | 0
103 | Suminsitro e instalación de Cable THW CAL. No. 14, incluye: mano de obra y equipo | 155 | ML |  |  | 0
104 | Suminsitro e instalación de Cable THW CAL. No. 12, incluye: mano de obra y equipo | 315 | ML |  |  | 0
105 | Suminsitro e instalación de Cable THW CAL. No. 10, incluye: mano de obra y equipo | 1220 | ML |  |  | 0
106 | Suminsitro e instalación de Cable THW CAL. No. 8, incluye: mano de obra y equipo | 730 | ML |  |  | 0
107 | Suminsitro e instalación de contacto regulado polarizado, incluye: placa, mano de obra y equipo | 50 | PZA |  |  | 0
|  |  |  | SUMA VI.- Contactos Regulados |  | 0
VII.- Intalación eléctrica para Alumbrado Interior
108 | Suminsitro e instalación de tubo flexible c/guía de 19 mm, incluye: mano de obra y equipo | 48 | MTS |  |  | 0
109 | Suminsitro e instalación de Tubo conduit PD de 13 mm, incluye: mano de obra y equipo | 246 | TMO |  |  | 0
110 | Suminsitro e instalación de Tubo conduit PD de 19 mm, incluye: mano de obra y equipo | 35 | TMO |  |  | 0
111 | Suminsitro e instalación de Tubo conduit PD de 25 mm, incluye: mano de obra y equipo | 4 | TMO |  |  | 0
112 | Suminsitro e instalación de conector conduit PD c/tornillo de 13 mm, incluye: mano de obra y equipo | 674 | PZA |  |  | 0
113 | Suminsitro e instalación de conector conduit PD c/tornillo de 19 mm, incluye: mano de obra y equipo | 43 | PZA |  |  | 0
114 | Suminsitro e instalación de conector conduit PD c/tornillo de 25 mm, incluye: mano de obra y equipo | 5 | PZA |  |  | 0
115 | Suminsitro e instalación de condulet conduit LB de 13 mm, incluye: mano de obra y equipo | 8 | PZA |  |  | 0
116 | Suminsitro e instalación de condulet conduit LB de 19 mm, incluye: mano de obra y equipo | 3 | PZA |  |  | 0
117 | Suminsitro e instalación de condulet conduit LB de 25 mm, incluye: mano de obra y equipo | 1 | PZA |  |  | 0
118 | Suminsitro e instalación de caja registro rectangular galvanizada 13mm incluye: mano de obra y equipo | 22 | PZA |  |  | 0
119 | Suminsitro e instalación de caja registro cuadrada galvanizada 13mm incluye: mano de obra y equipo | 373 | PZA |  |  | 0
120 | Suminsitro e instalación de caja registro cuadrada galvanizada 19mm incluye: mano de obra y equipo | 22 | PZA |  |  | 0
121 | Suminsitro e instalación de caja registro cuadrada galvanizada 25 mm incluye: mano de obra y equipo | 3 | PZA |  |  | 0
122 | Suminsitro e instalación de Abrazadera uña de 13 mm, incluye: mano de obra y equipo | 156 | PZA |  |  | 0
123 | Suminsitro e instalación de Abrazadera uña de 19 mm, incluye: mano de obra y equipo | 22 | PZA |  |  | 0
124 | Suminsitro e instalación de Abrazadera uña de 25 mm, incluye: mano de obra y equipo | 3 | PZA |  |  | 0
125 | Suminsitro e instalación de Abrazadera unicanal de 13 mm, incluye: mano de obra y equipo | 156 | PZA |  |  | 0
126 | Suminsitro e instalación de Abrazadera unicanal de 19 mm, incluye: mano de obra y equipo | 33 | PZA |  |  | 0
127 | Suminsitro e instalación de Abrazadera unicanal de 25 mm, incluye: mano de obra y equipo | 4 | PZA |  |  | 0
128 | Suminsitro e instalación de Varilla roscada de 3/8 X 3 mts. galvanizada, incluye: mano de obra y equipo | 63 | TMO |  |  | 0
129 | Suminsitro e instalación de Perno para concreto 3/8", incluye: mano de obra y equipo | 188 | PZA |  |  | 0
130 | Suminsitro e instalación de Unicanal perforado 4X2cm x 3 mts, incluye: mano de obra y equipo | 47 | TMO |  |  | 0
131 | Suminsitro e instalación de Cable THW CAL. No. 14, incluye: mano de obra y equipo | 1392 | ML |  |  | 0
132 | Suminsitro e instalación de Cable THW CAL. No. 12, incluye: mano de obra y equipo | 889 | ML |  |  | 0
133 | Suminsitro e instalación de Cable THW CAL. No. 10, incluye: mano de obra y equipo | 1577 | ML |  |  | 0
134 | Suminsitro e instalación de Cable THW CAL. No. 8, incluye: mano de obra y equipo | 278 | ML |  |  | 0
135 | Suminsitro e instalación de apagador, incluye: placa, mano de obra y equipo | 22 | PZA |  |  | 0
136 | Suminsitro e instalación de contacto falla a tierra duplex, incluye: placa, mano de obra y equipo | 3 | PZA |  |  | 0
|  |  |  | SUMA VII.- Intalación eléctrica para Alumbrado Interior |  | 0
VIII.- Luminarias para Alumbrado Exterior
146 | Suminsitro e instalación de tubo flexible c/guía de 19 mm, incluye: mano de obra y equipo | 52 | MTS |  |  | 0
147 | Suminsitro e instalación de tubo flexible c/guía de 25 mm, incluye: mano de obra y equipo | 34 | MTS |  |  | 0
148 | Suminsitro e instalación de Tubo conduit PD de 19 mm, incluye: mano de obra y equipo | 36 | TMO |  |  | 0
149 | Suminsitro e instalación de Tubo conduit PD de 25 mm, incluye: mano de obra y equipo | 13 | TMO |  |  | 0
150 | Suminsitro e instalación de Tubo conduit PVC de 13 mm, incluye: mano de obra y equipo | 20 | TMO |  |  | 0
151 | Suminsitro e instalación de Tubo conduit PVC de 19 mm, incluye: mano de obra y equipo | 27 | TMO |  |  | 0
152 | Suminsitro e instalación de Tubo conduit PVC de 25 mm, incluye: mano de obra y equipo | 10 | TMO |  |  | 0
153 | Suminsitro e instalación de Tubo conduit PVC de 38 mm, incluye: mano de obra y equipo | 7 | TMO |  |  | 0
154 | Suminsitro e instalación de caja registro rectangular galvanizada 13mm incluye: mano de obra y equipo | 6 | PZA |  |  | 0
155 | Suminsitro e instalación de caja registro cuadrada galvanizada 13mm incluye: mano de obra y equipo | 12 | PZA |  |  | 0
156 | Suminsitro e instalación de caja registro cuadrada galvanizada 19mm incluye: mano de obra y equipo | 22 | PZA |  |  | 0
157 | Suminsitro e instalación de caja registro cuadrada galvanizada 25 mm incluye: mano de obra y equipo | 9 | PZA |  |  | 0
158 | Suminsitro e instalación de caja registro cuadrada galvanizada 32 mm incluye: mano de obra y equipo | 2 | PZA |  |  | 0
159 | Suminsitro e instalación de Cable THW CAL. No. 14, incluye: mano de obra y equipo | 370 | ML |  |  | 0
160 | Suminsitro e instalación de Cable THW CAL. No. 12, incluye: mano de obra y equipo | 83 | ML |  |  | 0
161 | Suminsitro e instalación de Cable THW CAL. No. 10, incluye: mano de obra y equipo | 563 | ML |  |  | 0
172 | Suminsitro e instalación de Cable THW CAL. No. 8, incluye: mano de obra y equipo | 346 | ML |  |  | 0
163 | Suminsitro e instalación de Cable THW CAL. No. 6, incluye: mano de obra y equipo | 126 | ML |  |  | 0
|  |  |  | SUMA VIII.- Luminarias para Alumbrado Exterior |  | 0
IX.- Instalación eléctrica de Aire Acondicionado
171 | Suminsitro e instalación de Tubo conduit PD de 19 mm, incluye: mano de obra y equipo | 13 | TMO |  |  | 0
172 | Suminsitro e instalación de Tubo conduit PD de 25 mm, incluye: mano de obra y equipo | 24 | TMO |  |  | 0
173 | Suminsitro e instalación de Tubo conduit PD de 32 mm, incluye: mano de obra y equipo | 10 | TMO |  |  | 0
174 | Suminsitro e instalación de Tubo conduit PD de 51 mm, incluye: mano de obra y equipo | 35 | TMO |  |  | 0
175 | Suminsitro e instalación de conector conduit PD c/tornillo de 19 mm, incluye: mano de obra y equipo | 10 | PZA |  |  | 0
176 | Suminsitro e instalación de conector conduit PD c/tornillo de 25 mm, incluye: mano de obra y equipo | 16 | PZA |  |  | 0
177 | Suminsitro e instalación de conector conduit PD c/tornillo de 32 mm, incluye: mano de obra y equipo | 5 | PZA |  |  | 0
178 | Suminsitro e instalación de conector conduit PD c/tornillo de 51 mm, incluye: mano de obra y equipo | 17 | PZA |  |  | 0
179 | Suminsitro e instalación de condulet conduit LB de 19 mm, incluye: mano de obra y equipo | 4 | PZA |  |  | 0
180 | Suminsitro e instalación de condulet conduit LB de 25 mm, incluye: mano de obra y equipo | 8 | PZA |  |  | 0
181 | Suminsitro e instalación de condulet conduit LB de 32 mm, incluye: mano de obra y equipo | 3 | PZA |  |  | 0
182 | Suminsitro e instalación de condulet conduit LB de 51 mm, incluye: mano de obra y equipo | 8 | PZA |  |  | 0
183 | Suminsitro e instalación de Abrazadera unicanal de 19 mm, incluye: mano de obra y equipo | 25 | PZA |  |  | 0
184 | Suminsitro e instalación de Abrazadera unicanal de 25 mm, incluye: mano de obra y equipo | 44 | PZA |  |  | 0
185 | Suminsitro e instalación de Abrazadera unicanal de 32 mm, incluye: mano de obra y equipo | 18 | PZA |  |  | 0
186 | Suminsitro e instalación de Abrazadera unicanal de 51 mm, incluye: mano de obra y equipo | 66 | PZA |  |  | 0
187 | Suminsitro e instalación de Varilla roscada de 3/8 X 3 mts. galvanizada, incluye: mano de obra y equipo | 10 | TMO |  |  | 0
188 | Suminsitro e instalación de Perno para concreto 3/8", incluye: mano de obra y equipo | 29 | PZA |  |  | 0
189 | Suminsitro e instalación de Unicanal perforado 4X2cm x 3 mts, incluye: mano de obra y equipo | 8 | TMO |  |  | 0
190 | Suminsitro e instalación de Cable THW CAL. No. 10, incluye: mano de obra y equipo | 234 | ML |  |  | 0
191 | Suminsitro e instalación de Cable THW CAL. No. 8, incluye: mano de obra y equipo | 134 | ML |  |  | 0
192 | Suminsitro e instalación de Cable THW CAL. No. 4, incluye: mano de obra y equipo | 147 | ML |  |  | 0
193 | Suminsitro e instalación de Cable THW CAL. No. 2, incluye: mano de obra y equipo | 267 | ML |  |  | 0
194 | Suministro e instalación de centro de carga para interruptores Tipo Q de 3 polos, empotrado o sobre pared, 3F 4H con zapatas principales incluye: ITM principal 3P 100 AMP., mano de obra y equipo. | 3 | PZA |  |  | 0
195 | Suministro e instalación de centro de carga para interruptores Tipo Q de 3 polos, empotrado o sobre pared, 3F 4H con zapatas principales incluye: ITM principal 2P 20 AMP., mano de obra y equipo. | 3 | PZA |  |  | 0
|  |  |  | SUMA IX.- Instalación eléctrica de Aire Acondicionado |  | 0
X.- Sistemas de Tierras
196 | Suministro e instalación de varilla para tierra 5/8" X 3mts incluye; base de sujeción gal., su correcta ubicación de acuerdo al proyecto, mano de obra y equipo. | 10 | PZA |  |  | 0
197 | Suministro e instalación de electrodo de cobre en forma de rehilete incluye: mano de obra y equipo. | 2 | PZA |  |  | 0
198 | Suministro e instalación de KIT compuesto por 2 GEM saco de 11KG., 1 saco de 25KG de bentonita, saco de carbon 25KG., electrolito de sales minerales incluye: mano de obra y equipo. | 4 | PZA |  |  | 0
199 | Suministro e instalación de registro o tapa metalica para tierra de 30X30 incluye: mano de obra y equipo. | 10 | PZA |  |  | 0
200 | Suministro e instalación de cable de 28Hilos de cobre desnudo incluye: mano de obra y equipo. | 52 | ML |  |  | 0
201 | Suministro e instalación de union exotermica de cable a electrodo incluye: mano de obra y equipo. | 11 | PZA |  |  | 0
202 | Suministro y colocación de registro de PVC para alojar varilla incluye: mano de obra y equipo. | 10 | PZA |  |  | 0
|  |  |  | SUMA X.- Sistemas de Tierras |  | 0
|  |  |  | TOTAL INSTALACIONES ELECTRICAS Y ALUMBRADO (BIBLIOTECA) |  | 0
INSTALACIONES ELECTRICAS Y ALUMBRADO (CUBICULOS)
I - Transición aéreo-subterránea para el cambio de Subestación Eléctrica tipo poste de 225KVA a tipo pedestal de 400KVA
1 | Obra civil para la trancision incluye demolición de concreto, excavación y recuperación de la mismo. | 1 | M3 |  |  | 0
|  |  |  | SUMA I - Transición aéreo-subterránea para el cambio de Subestación Eléctrica tipo poste de 225KVA a tipo pedestal de 400KVA |  | 0
III.- Tableros área cuartos electricos
2 | Suministro e instalación de charola portacables 12X12X3MM para alojar alimentadores en cuarto eléctrico; incluye tornillería, accesorios, mano de obra y equipo. | 3 | TMO |  |  | 0
|  |  |  | SUMA III.- Tableros área cuartos electricos |  | 0
IV.- Alimentadores
3 | Suminsitro e instalación de Tubo conduit PD de 25 mm, incluye: mano de obra y equipo | 9 | TMO |  |  | 0
4 | Suminsitro e instalación de Tubo conduit PD de 32 mm, incluye: mano de obra y equipo | 2 | TMO |  |  | 0
5 | Suminsitro e instalación de Tubo conduit PD de 51 mm, incluye: mano de obra y equipo | 7 | TMO |  |  | 0
6 | Suminsitro e instalación de conector conduit PD c/tornillo de 25 mm, incluye: mano de obra y equipo | 4 | PZA |  |  | 0
7 | Suminsitro e instalación de conector conduit PD c/tornillo de 32 mm, incluye: mano de obra y equipo | 2 | PZA |  |  | 0
8 | Suminsitro e instalación de conector conduit PD c/tornillo de 51 mm, incluye: mano de obra y equipo | 3 | PZA |  |  | 0
9 | Suminsitro e instalación de condulet conduit LB de 25 mm, incluye: mano de obra y equipo | 2 | PZA |  |  | 0
10 | Suminsitro e instalación de condulet conduit LB de 32 mm, incluye: mano de obra y equipo | 1 | PZA |  |  | 0
11 | Suminsitro e instalación de condulet conduit LB de 51 mm, incluye: mano de obra y equipo | 1 | PZA |  |  | 0
12 | Suminsitro e instalación de Abrazadera unicanal de 25 mm, incluye: mano de obra y equipo | 17.3 | PZA |  |  | 0
13 | Suminsitro e instalación de Abrazadera unicanal de 32 mm, incluye: mano de obra y equipo | 3 | PZA |  |  | 0
14 | Suminsitro e instalación de Abrazadera unicanal de 51 mm, incluye: mano de obra y equipo | 11 | PZA |  |  | 0
15 | Suminsitro e instalación de Varilla roscada de 3/8 X 3 mts. galvanizada, incluye: mano de obra y equipo | 2.5 | TMO |  |  | 0
16 | Suminsitro e instalación de Perno para concreto 3/8", incluye: mano de obra y equipo | 16 | PZA |  |  | 0
17 | Suminsitro e instalación de Unicanal perforado 4X2cm x 3 mts, incluye: mano de obra y equipo | 1.8 | TMO |  |  | 0
18 | Suminsitro e instalación de Cable THW CAL. No. 10, incluye: mano de obra y equipo | 35 | ML |  |  | 0
19 | Suminsitro e instalación de Cable THW CAL. No. 8, incluye: mano de obra y equipo | 134 | ML |  |  | 0
20 | Suminsitro e instalación de Cable THW CAL. No. 6, incluye: mano de obra y equipo | 15 | ML |  |  | 0
21 | Suminsitro e instalación de Cable THW CAL. No. 4, incluye: mano de obra y equipo | 9 | ML |  |  | 0
22 | Suminsitro e instalación de Cable THW CAL. No. 2, incluye: mano de obra y equipo | 56 | ML |  |  | 0
23 | Suminsitro e instalación de Cable THW CAL. No. 1/0, incluye: mano de obra y equipo | 60 | ML |  |  | 0
24 | Suminsitro e instalación de Cable THW CAL. No. 2/0, incluye: mano de obra y equipo | 40 | ML |  |  | 0
25 | Suminsitro e instalación de Cable THW CAL. No. 250, incluye: mano de obra y equipo | 319 | ML |  |  | 0
|  |  |  | SUMA IV.- Alimentadores |  | 0
V.- Contactos Normales
26 | Suminsitro e instalación de tubo flexible c/guía de 19 mm, incluye: mano de obra y equipo | 104 | MTS |  |  | 0
27 | Suminsitro e instalación de Tubo conduit PD de 13 mm, incluye: mano de obra y equipo | 41 | TMO |  |  | 0
28 | Suminsitro e instalación de Tubo conduit PD de 19 mm, incluye: mano de obra y equipo | 12 | TMO |  |  | 0
29 | Suminsitro e instalación de Tubo conduit PD de 25 mm, incluye: mano de obra y equipo | 12 | TMO |  |  | 0
30 | Suminsitro e instalación de Tubo conduit PVC de 13 mm, incluye: mano de obra y equipo | 34 | TMO |  |  | 0
31 | Suminsitro e instalación de Tubo conduit PVC de 19 mm, incluye: mano de obra y equipo | 1 | TMO |  |  | 0
32 | Suminsitro e instalación de Tubo conduit PVC de 25 mm, incluye: mano de obra y equipo | 2 | TMO |  |  | 0
33 | Suminsitro e instalación de conector conduit PD c/tornillo de 13 mm, incluye: mano de obra y equipo | 73 | PZA |  |  | 0
34 | Suminsitro e instalación de conector conduit PD c/tornillo de 19 mm, incluye: mano de obra y equipo | 30 | PZA |  |  | 0
35 | Suminsitro e instalación de conector conduit PD c/tornillo de 25 mm, incluye: mano de obra y equipo | 25 | PZA |  |  | 0
36 | Suminsitro e instalación de condulet conduit LB de 13 mm, incluye: mano de obra y equipo | 5 | PZA |  |  | 0
37 | Suminsitro e instalación de condulet conduit LB de 19 mm, incluye: mano de obra y equipo | 1 | PZA |  |  | 0
38 | Suminsitro e instalación de condulet conduit LB de 25 mm, incluye: mano de obra y equipo | 2 | PZA |  |  | 0
39 | Suminsitro e instalación de caja registro rectangular galvanizada 13mm incluye: mano de obra y equipo | 60 | PZA |  |  | 0
40 | Suminsitro e instalación de caja registro cuadrada galvanizada 13mm incluye: mano de obra y equipo | 13.3333 | PZA |  |  | 0
41 | Suminsitro e instalación de caja registro cuadrada galvanizada 19mm incluye: mano de obra y equipo | 4.2222 | PZA |  |  | 0
42 | Suminsitro e instalación de caja registro cuadrada galvanizada 25 mm incluye: mano de obra y equipo | 3.7778 | PZA |  |  | 0
43 | Suminsitro e instalación de Abrazadera uña de 13 mm, incluye: mano de obra y equipo | 25.6667 | PZA |  |  | 0
44 | Suminsitro e instalación de Abrazadera uña de 19 mm, incluye: mano de obra y equipo | 7.4444 | PZA |  |  | 0
45 | Suminsitro e instalación de Abrazadera uña de 25 mm, incluye: mano de obra y equipo | 7.5556 | PZA |  |  | 0
46 | Suminsitro e instalación de Abrazadera unicanal de 13 mm, incluye: mano de obra y equipo | 25.6667 | PZA |  |  | 0
47 | Suminsitro e instalación de Abrazadera unicanal de 19 mm, incluye: mano de obra y equipo | 10.6667 | PZA |  |  | 0
48 | Suminsitro e instalación de Abrazadera unicanal de 25 mm, incluye: mano de obra y equipo | 12.3333 | PZA |  |  | 0
49 | Suminsitro e instalación de Varilla roscada de 3/8 X 3 mts. galvanizada, incluye: mano de obra y equipo | 15.4 | TMO |  |  | 0
50 | Suminsitro e instalación de Perno para concreto 3/8", incluye: mano de obra y equipo | 46.2 | PZA |  |  | 0
51 | Suminsitro e instalación de Unicanal perforado 4X2cm x 3 mts, incluye: mano de obra y equipo | 10.2667 | TMO |  |  | 0
52 | Suminsitro e instalación de Cable THW CAL. No. 14, incluye: mano de obra y equipo | 239 | ML |  |  | 0
53 | Suminsitro e instalación de Cable THW CAL. No. 12, incluye: mano de obra y equipo | 245 | ML |  |  | 0
54 | Suminsitro e instalación de Cable THW CAL. No. 10, incluye: mano de obra y equipo | 1170 | ML |  |  | 0
55 | Suminsitro e instalación de Cable THW CAL. No. 8, incluye: mano de obra y equipo | 243 | ML |  |  | 0
56 | Suminsitro e instalación de contacto duplex polarizado, incluye: placa, mano de obra y equipo | 58 | PZA |  |  | 0
57 | Suminsitro e instalación de contacto falla a tierra duplex, incluye: placa, mano de obra y equipo | 2 | PZA |  |  | 0
|  |  |  | SUMA V.- Contactos Normales |  | 0
VI.- Contactos Regulados
58 | Suminsitro e instalación de tubo flexible c/guía de 19 mm, incluye: mano de obra y equipo | 26 | MTS |  |  | 0
59 | Suminsitro e instalación de Tubo conduit PD de 13 mm, incluye: mano de obra y equipo | 15 | TMO |  |  | 0
60 | Suminsitro e instalación de Tubo conduit PD de 19 mm, incluye: mano de obra y equipo | 15 | TMO |  |  | 0
61 | Suminsitro e instalación de Tubo conduit PD de 25 mm, incluye: mano de obra y equipo | 10 | TMO |  |  | 0
62 | Suminsitro e instalación de Tubo conduit PD de 32 mm, incluye: mano de obra y equipo | 4 | TMO |  |  | 0
63 | Suminsitro e instalación de Tubo conduit PVC de 13 mm, incluye: mano de obra y equipo | 18 | TMO |  |  | 0
64 | Suminsitro e instalación de Tubo conduit PVC de 19 mm, incluye: mano de obra y equipo | 11 | TMO |  |  | 0
65 | Suminsitro e instalación de Tubo conduit PVC de 25 mm, incluye: mano de obra y equipo | 1 | TMO |  |  | 0
66 | Suminsitro e instalación de conector conduit PD c/tornillo de 13 mm, incluye: mano de obra y equipo | 23 | PZA |  |  | 0
67 | Suminsitro e instalación de conector conduit PD c/tornillo de 19 mm, incluye: mano de obra y equipo | 11 | PZA |  |  | 0
68 | Suminsitro e instalación de conector conduit PD c/tornillo de 25 mm, incluye: mano de obra y equipo | 9 | PZA |  |  | 0
69 | Suminsitro e instalación de conector conduit PD c/tornillo de 32 mm, incluye: mano de obra y equipo | 7 | PZA |  |  | 0
70 | Suminsitro e instalación de condulet conduit LB de 13 mm, incluye: mano de obra y equipo | 3 | PZA |  |  | 0
71 | Suminsitro e instalación de condulet conduit LB de 19 mm, incluye: mano de obra y equipo | 2 | PZA |  |  | 0
72 | Suminsitro e instalación de condulet conduit LB de 25 mm, incluye: mano de obra y equipo | 1 | PZA |  |  | 0
73 | Suminsitro e instalación de condulet conduit LB de 32 mm, incluye: mano de obra y equipo | 1 | PZA |  |  | 0
74 | Suminsitro e instalación de caja registro rectangular galvanizada 13mm incluye: mano de obra y equipo | 28 | PZA |  |  | 0
75 | Suminsitro e instalación de caja registro cuadrada galvanizada 13mm incluye: mano de obra y equipo | 18 | PZA |  |  | 0
76 | Suminsitro e instalación de caja registro cuadrada galvanizada 19mm incluye: mano de obra y equipo | 13 | PZA |  |  | 0
77 | Suminsitro e instalación de caja registro cuadrada galvanizada 25 mm incluye: mano de obra y equipo | 5 | PZA |  |  | 0
78 | Suminsitro e instalación de caja registro cuadrada galvanizada 32 mm incluye: mano de obra y equipo | 4 | PZA |  |  | 0
79 | Suminsitro e instalación de Abrazadera uña de 13 mm, incluye: mano de obra y equipo | 9 | PZA |  |  | 0
80 | Suminsitro e instalación de Abrazadera uña de 19 mm, incluye: mano de obra y equipo | 9.7778 | PZA |  |  | 0
81 | Suminsitro e instalación de Abrazadera uña de 25 mm, incluye: mano de obra y equipo | 5.8889 | PZA |  |  | 0
82 | Suminsitro e instalación de Abrazadera unicanal de 13 mm, incluye: mano de obra y equipo | 9 | PZA |  |  | 0
83 | Suminsitro e instalación de Abrazadera unicanal de 19 mm, incluye: mano de obra y equipo | 14.6667 | PZA |  |  | 0
84 | Suminsitro e instalación de Abrazadera unicanal de 25 mm, incluye: mano de obra y equipo | 9.3333 | PZA |  |  | 0
85 | Suminsitro e instalación de Varilla roscada de 3/8 X 3 mts. galvanizada, incluye: mano de obra y equipo | 5.6 | TMO |  |  | 0
86 | Suminsitro e instalación de Perno para concreto 3/8", incluye: mano de obra y equipo | 16.8 | PZA |  |  | 0
87 | Suminsitro e instalación de Unicanal perforado 4X2cm x 3 mts, incluye: mano de obra y equipo | 3.4 | TMO |  |  | 0
88 | Suminsitro e instalación de Cable THW CAL. No. 14, incluye: mano de obra y equipo | 89 | ML |  |  | 0
89 | Suminsitro e instalación de Cable THW CAL. No. 12, incluye: mano de obra y equipo | 180 | ML |  |  | 0
90 | Suminsitro e instalación de Cable THW CAL. No. 10, incluye: mano de obra y equipo | 697 | ML |  |  | 0
91 | Suminsitro e instalación de Cable THW CAL. No. 8, incluye: mano de obra y equipo | 416 | ML |  |  | 0
92 | Suminsitro e instalación de contacto regulado polarizado, incluye: placa, mano de obra y equipo | 28 | PZA |  |  | 0
|  |  |  | SUMA VI.- Contactos Regulados |  | 0
VII.- Intalación eléctrica para Alumbrado Interior
93 | Suminsitro e instalación de tubo flexible c/guía de 19 mm, incluye: mano de obra y equipo | 28 | MTS |  |  | 0
94 | Suminsitro e instalación de Tubo conduit PD de 13 mm, incluye: mano de obra y equipo | 141 | TMO |  |  | 0
95 | Suminsitro e instalación de Tubo conduit PD de 19 mm, incluye: mano de obra y equipo | 20 | TMO |  |  | 0
96 | Suminsitro e instalación de Tubo conduit PD de 25 mm, incluye: mano de obra y equipo | 3 | TMO |  |  | 0
97 | Suminsitro e instalación de conector conduit PD c/tornillo de 13 mm, incluye: mano de obra y equipo | 385 | PZA |  |  | 0
98 | Suminsitro e instalación de conector conduit PD c/tornillo de 19 mm, incluye: mano de obra y equipo | 24 | PZA |  |  | 0
99 | Suminsitro e instalación de conector conduit PD c/tornillo de 25 mm, incluye: mano de obra y equipo | 3 | PZA |  |  | 0
100 | Suminsitro e instalación de condulet conduit LB de 13 mm, incluye: mano de obra y equipo | 5 | PZA |  |  | 0
101 | Suminsitro e instalación de condulet conduit LB de 19 mm, incluye: mano de obra y equipo | 2 | PZA |  |  | 0
102 | Suminsitro e instalación de condulet conduit LB de 25 mm, incluye: mano de obra y equipo | 1 | PZA |  |  | 0
103 | Suminsitro e instalación de caja registro rectangular galvanizada 13mm incluye: mano de obra y equipo | 13 | PZA |  |  | 0
104 | Suminsitro e instalación de caja registro cuadrada galvanizada 13mm incluye: mano de obra y equipo | 213 | PZA |  |  | 0
105 | Suminsitro e instalación de caja registro cuadrada galvanizada 19mm incluye: mano de obra y equipo | 13 | PZA |  |  | 0
106 | Suminsitro e instalación de caja registro cuadrada galvanizada 25 mm incluye: mano de obra y equipo | 1 | PZA |  |  | 0
107 | Suminsitro e instalación de Abrazadera uña de 13 mm, incluye: mano de obra y equipo | 89.5556 | PZA |  |  | 0
108 | Suminsitro e instalación de Abrazadera uña de 19 mm, incluye: mano de obra y equipo | 12.4444 | PZA |  |  | 0
109 | Suminsitro e instalación de Abrazadera uña de 25 mm, incluye: mano de obra y equipo | 1 | PZA |  |  | 0
110 | Suminsitro e instalación de Abrazadera unicanal de 13 mm, incluye: mano de obra y equipo | 89.5556 | PZA |  |  | 0
111 | Suminsitro e instalación de Abrazadera unicanal de 19 mm, incluye: mano de obra y equipo | 18.6667 | PZA |  |  | 0
112 | Suminsitro e instalación de Abrazadera unicanal de 25 mm, incluye: mano de obra y equipo | 2 | PZA |  |  | 0
113 | Suminsitro e instalación de Varilla roscada de 3/8 X 3 mts. galvanizada, incluye: mano de obra y equipo | 35.2222 | TMO |  |  | 0
114 | Suminsitro e instalación de Perno para concreto 3/8", incluye: mano de obra y equipo | 106.6667 | PZA |  |  | 0
115 | Suminsitro e instalación de Unicanal perforado 4X2cm x 3 mts, incluye: mano de obra y equipo | 26.6667 | TMO |  |  | 0
116 | Suminsitro e instalación de Cable THW CAL. No. 14, incluye: mano de obra y equipo | 794 | ML |  |  | 0
117 | Suminsitro e instalación de Cable THW CAL. No. 12, incluye: mano de obra y equipo | 509 | ML |  |  | 0
118 | Suminsitro e instalación de Cable THW CAL. No. 10, incluye: mano de obra y equipo | 901 | ML |  |  | 0
119 | Suminsitro e instalación de Cable THW CAL. No. 8, incluye: mano de obra y equipo | 158 | ML |  |  | 0
120 | Suminsitro e instalación de apagador, incluye: placa, mano de obra y equipo | 12 | PZA |  |  | 0
121 | Suminsitro e instalación de contacto falla a tierra duplex, incluye: placa, mano de obra y equipo | 2 | PZA |  |  | 0
|  |  |  | SUMA VII.- Intalación eléctrica para Alumbrado Interior |  | 0
VIII.- Luminarias para Alumbrado Exterior
131 | Suminsitro e instalación de tubo flexible c/guía de 19 mm, incluye: mano de obra y equipo | 29 | MTS |  |  | 0
132 | Suminsitro e instalación de tubo flexible c/guía de 25 mm, incluye: mano de obra y equipo | 19 | MTS |  |  | 0
133 | Suminsitro e instalación de Tubo conduit PD de 19 mm, incluye: mano de obra y equipo | 21 | TMO |  |  | 0
134 | Suminsitro e instalación de Tubo conduit PD de 25 mm, incluye: mano de obra y equipo | 8 | TMO |  |  | 0
135 | Suminsitro e instalación de Tubo conduit PVC de 13 mm, incluye: mano de obra y equipo | 12 | TMO |  |  | 0
136 | Suminsitro e instalación de Tubo conduit PVC de 19 mm, incluye: mano de obra y equipo | 15 | TMO |  |  | 0
137 | Suminsitro e instalación de Tubo conduit PVC de 25 mm, incluye: mano de obra y equipo | 6 | TMO |  |  | 0
138 | Suminsitro e instalación de Tubo conduit PVC de 38 mm, incluye: mano de obra y equipo | 4 | TMO |  |  | 0
139 | Suminsitro e instalación de caja registro rectangular galvanizada 13mm incluye: mano de obra y equipo | 4 | PZA |  |  | 0
140 | Suminsitro e instalación de caja registro cuadrada galvanizada 13mm incluye: mano de obra y equipo | 7 | PZA |  |  | 0
141 | Suminsitro e instalación de caja registro cuadrada galvanizada 19mm incluye: mano de obra y equipo | 13 | PZA |  |  | 0
142 | Suminsitro e instalación de caja registro cuadrada galvanizada 25 mm incluye: mano de obra y equipo | 5 | PZA |  |  | 0
143 | Suminsitro e instalación de caja registro cuadrada galvanizada 32 mm incluye: mano de obra y equipo | 1 | PZA |  |  | 0
144 | Suminsitro e instalación de Cable THW CAL. No. 14, incluye: mano de obra y equipo | 211 | ML |  |  | 0
145 | Suminsitro e instalación de Cable THW CAL. No. 12, incluye: mano de obra y equipo | 47 | ML |  |  | 0
146 | Suminsitro e instalación de Cable THW CAL. No. 10, incluye: mano de obra y equipo | 321 | ML |  |  | 0
147 | Suminsitro e instalación de Cable THW CAL. No. 8, incluye: mano de obra y equipo | 198 | ML |  |  | 0
148 | Suminsitro e instalación de Cable THW CAL. No. 6, incluye: mano de obra y equipo | 72 | ML |  |  | 0
|  |  |  | SUMA VIII.- Luminarias para Alumbrado Exterior |  | 0
IX.- Instalación eléctrica de Aire Acondicionado
156 | Suminsitro e instalación de Tubo conduit PD de 19 mm, incluye: mano de obra y equipo | 8 | TMO |  |  | 0
157 | Suminsitro e instalación de Tubo conduit PD de 25 mm, incluye: mano de obra y equipo | 13 | TMO |  |  | 0
158 | Suminsitro e instalación de Tubo conduit PD de 32 mm, incluye: mano de obra y equipo | 5 | TMO |  |  | 0
159 | Suminsitro e instalación de Tubo conduit PD de 51 mm, incluye: mano de obra y equipo | 20 | TMO |  |  | 0
160 | Suminsitro e instalación de conector conduit PD c/tornillo de 19 mm, incluye: mano de obra y equipo | 5 | PZA |  |  | 0
161 | Suminsitro e instalación de conector conduit PD c/tornillo de 25 mm, incluye: mano de obra y equipo | 9 | PZA |  |  | 0
162 | Suminsitro e instalación de conector conduit PD c/tornillo de 32 mm, incluye: mano de obra y equipo | 3 | PZA |  |  | 0
163 | Suminsitro e instalación de conector conduit PD c/tornillo de 51 mm, incluye: mano de obra y equipo | 9 | PZA |  |  | 0
164 | Suminsitro e instalación de condulet conduit LB de 19 mm, incluye: mano de obra y equipo | 3 | PZA |  |  | 0
165 | Suminsitro e instalación de condulet conduit LB de 25 mm, incluye: mano de obra y equipo | 4 | PZA |  |  | 0
166 | Suminsitro e instalación de condulet conduit LB de 32 mm, incluye: mano de obra y equipo | 2 | PZA |  |  | 0
167 | Suminsitro e instalación de condulet conduit LB de 51 mm, incluye: mano de obra y equipo | 4 | PZA |  |  | 0
168 | Suminsitro e instalación de Abrazadera unicanal de 19 mm, incluye: mano de obra y equipo | 15 | PZA |  |  | 0
169 | Suminsitro e instalación de Abrazadera unicanal de 25 mm, incluye: mano de obra y equipo | 26 | PZA |  |  | 0
170 | Suminsitro e instalación de Abrazadera unicanal de 32 mm, incluye: mano de obra y equipo | 10 | PZA |  |  | 0
171 | Suminsitro e instalación de Abrazadera unicanal de 51 mm, incluye: mano de obra y equipo | 38 | PZA |  |  | 0
172 | Suminsitro e instalación de Varilla roscada de 3/8 X 3 mts. galvanizada, incluye: mano de obra y equipo | 5 | TMO |  |  | 0
173 | Suminsitro e instalación de Perno para concreto 3/8", incluye: mano de obra y equipo | 16 | PZA |  |  | 0
174 | Suminsitro e instalación de Unicanal perforado 4X2cm x 3 mts, incluye: mano de obra y equipo | 4 | TMO |  |  | 0
175 | Suminsitro e instalación de Cable THW CAL. No. 10, incluye: mano de obra y equipo | 134 | ML |  |  | 0
176 | Suminsitro e instalación de Cable THW CAL. No. 8, incluye: mano de obra y equipo | 76 | ML |  |  | 0
177 | Suminsitro e instalación de Cable THW CAL. No. 4, incluye: mano de obra y equipo | 84 | ML |  |  | 0
178 | Suminsitro e instalación de Cable THW CAL. No. 2, incluye: mano de obra y equipo | 153 | ML |  |  | 0
179 | Suministro e instalación de centro de carga para interruptores Tipo Q de 3 polos, empotrado o sobre pared, 3F 4H con zapatas principales incluye: ITM principal 3P 100 AMP., mano de obra y equipo. | 2 | PZA |  |  | 0
180 | Suministro e instalación de centro de carga para interruptores Tipo Q de 3 polos, empotrado o sobre pared, 3F 4H con zapatas principales incluye: ITM principal 2P 20 AMP., mano de obra y equipo. | 2 | PZA |  |  | 0
|  |  |  | SUMA IX.- Instalación eléctrica de Aire Acondicionado |  | 0
X.- Sistemas de Tierras
181 | Suministro e instalación de varilla para tierra 5/8" X 3mts incluye; base de sujeción gal., su correcta ubicación de acuerdo al proyecto, mano de obra y equipo. | 6 | PZA |  |  | 0
182 | Suministro e instalación de electrodo de cobre en forma de rehilete incluye: mano de obra y equipo. | 1 | PZA |  |  | 0
183 | Suministro e instalación de KIT compuesto por 2 GEM saco de 11KG., 1 saco de 25KG de bentonita, saco de carbon 25KG., electrolito de sales minerales incluye: mano de obra y equipo. | 3 | PZA |  |  | 0
184 | Suministro e instalación de registro o tapa metalica para tierra de 30X30 incluye: mano de obra y equipo. | 5 | PZA |  |  | 0
185 | Suministro e instalación de cable de 28Hilos de cobre desnudo incluye: mano de obra y equipo. | 29 | ML |  |  | 0
186 | Suministro e instalación de union exotermica de cable a electrodo incluye: mano de obra y equipo. | 7 | PZA |  |  | 0
187 | Suministro y colocación de registro de PVC para alojar varilla incluye: mano de obra y equipo. | 6 | PZA |  |  | 0
|  |  |  | SUMA X.- Sistemas de Tierras |  | 0
|  |  |  | TOTAL INSTALACIONES ELECTRICAS Y ALUMBRADO (CUBICULOS) |  | 0
RED VOZ Y DATOS Y CCTV (BIBLIOTECA)
1.- ADECUACION I D F
1 | RACK ALUMINIO DOBLE LADO 3" X 7' - 19" 45U. NEGRO | 1 | PZA |  |  | 0
2 | ORGANIZADOR VERTICAL DOBLE 6" X 84", COMMSCOPE | 2 | PZA |  |  | 0
3 | RACK PDU, BASIC, 1U, 15A, 120V, (10)5-15, APC | 1 | PZA |  |  | 0
4 | SMART-UPS 3000VA/2700W, 120V . CONECTIVIDAD USB & SERIAL, ACCESO FRONTAL, ADMINISTRABLE EN RED, LINEA INTERACTIVA. RACK (2U), NEGRO | 1 | PZA |  |  | 0
5 | PANELES CIEGOS PARA OBSTRUCCION DE AIRE | 1 | PZA |  |  | 0
6 | KIT DE CONEXIÓN A TIERRA PARA RACK, INCLUYE UNA BARRA METALICA RGRB19U, UN HTCT250-2-1 HTAP Y DOS KIT JUMPERS RGREJ696Y | 1 | PZA |  |  | 0
7 | ESCALERILLA PORTACABLE, 12"W X 9' 11-1/2"L, TRAVESAÑOS CADA 12"; NEGRO | 1 | PZA |  |  | 0
8 | CURVA EXTERIOR PARA ESCALERILLA PORTACABLE 12"W; NEGRO | 1 | PZA |  |  | 0
9 | KIT DE UNIÓN PARA ESCALERILLA PORTACABLE, 1 PAR; NEGRO | 3 | PZA |  |  | 0
10 | PLACA DE MONTAJE DE RACK A ESCALERILLA PORTACABLE; PARA ESCALERILLA DE 9"W A 12"W; NEGRO | 1 | PZA |  |  | 0
11 | ÁNGULO DE PARED PARA ESCALERILLA PORTACABLE 12"W; NEGRO | 1 | PZA |  |  | 0
12 | BRACKET DE PARED PARA ESCALERILLA, NEGRO 2/PK | 2 | PZA |  |  | 0
13 | KIT DE UNIÓN EN "T" PARA ESCALERILLA PORTACABLE,1 PAR; NEGRO | 1 | PZA |  |  | 0
|  |  |  | SUMA 1.- ADECUACION I D F |  | 0
2.- CABLEADO HORIZONTAL VOZ-DATOS-CCTV
14 | TAPA MODULAR PARA 2 SALIDAS, SERIE L BLANCO VOZ-DATOS, SYSTIMAX | 76 | PZA |  |  | 0
15 | TAPA MODULAR PARA 1 SALIDAS, SERIE L BLANCO CCTV, SYSTIMAX | 13 | PZA |  |  | 0
16 | TAPA MODULAR PARA 3 SALIDAS FP3, VIDEO, NEGRA, SYSTIMAX | 4 | PZA |  |  | 0
17 | JACK MODULAR RJ45 GIGASPEED 568A/B, AZUL DATOS, SYSTIMAX | 79 | PZA |  |  | 0
18 | JACK MODULAR RJ45 GIGASPEED 568A/B, MARFIL VOZ, SYSTIMAX | 30 | PZA |  |  | 0
19 | JACK MODULAR RJ45 GIGASPEED 568A/B, NARANJA CCTV, SYSTIMAX | 13 | PZA |  |  | 0
20 | CABLE DE PARCHEO RJ45-RJ45 GIGASPEED 5FT GRIS, DATOS, SYSTIMAX | 79 | PZA |  |  | 0
21 | CABLE DE PARCHEO RJ45-RJ45 GIGASPEED, 5FT AZUL, VOZ, SYSTIMAX | 30 | PZA |  |  | 0
22 | CABLE DE PARCHEO RJ45-RJ45 GIGASPEED 10FT GRIS, DATOS, SYSTIMAX | 79 | PZA |  |  | 0
23 | CABLE DE PARCHEO RJ45-RJ45 GIGASPEED 5FT NEGRO CCTV, SYSTIMAX | 26 | PZA |  |  | 0
24 | PANEL DE PARCHEO 360 EVOLVE iPatch ENABLED CAT6 48 PUERTOS DATOS, SYSTIMAX | 2 | PZA |  |  | 0
25 | PANEL DE PARCHEO 360 EVOLVE iPatch ENABLED CAT6 48 PUERTOS VOZ, SYSTIMAX | 1 | PZA |  |  | 0
26 | PANEL DE PARCHEO 360 EVOLVE iPatch ENABLED CAT6 24 PUERTOS CCTV, SYSTIMAX | 1 | PZA |  |  | 0
27 | ORGANIZADOR UNIVERSAL HORIZONTAL DOBLE (FRONTAL/TRASERO), 19"W X 11.73"D, 2UR; NEGRO | 4 | PZA |  |  | 0
28 | ORGANIZADOR HORIZONTAL 3 RU 19" SENCILLO | 1 | PZA |  |  | 0
29 | MODULO PARA ESTACION DE TRABAJO DE MONTAJE EN PISO 2 GANG COLOR ALMENDRA | 4 | PZA |  |  | 0
30 | CABLE UTP 4 PARES SÓLIDO CALIBRE 23 AWG, RISER DATOS, SYSTIMAX | 4048 | M |  |  | 0
31 | CABLE UTP 4 PARES SÓLIDO CALIBRE 23 AWG, RISER VOZ, SYSTIMAX | 1510 | M |  |  | 0
32 | CABLE UTP 4 PARES SÓLIDO CALIBRE 23 AWG, RISER CCTV, SYSTIMAX | 627 | M |  |  | 0
33 | CABLE VGA MACHO - VGA MACHO CON RCA 15 METROS USO RUDO | 4 | PZA |  |  | 0
34 | CABLE HDMI HDMI 15 METROS USO RUDO | 4 | PZA |  |  | 0
35 | ADAPTADOR 2 PUERTOS RJ45 | 4 | PZA |  |  | 0
36 | VGA – VGA 15PIN | 4 | PZA |  |  | 0
37 | TAPA CIEGA PARA FP | 4 | PZA |  |  | 0
38 | CONEXIONES EN JACK MODULAR, PANEL DE PARCHEO E INMERSION DE CABLES | 1 | SERV. |  |  | 0
|  |  |  | SUMA 2.- CABLEADO HORIZONTAL VOZ-DATOS-CCTV |  | 0
3.- CABLEADO VERTICAL
39 | FIBRA ÓPTICA 12 HILOS 8.3/125 DIÉLECTRICA LOOSE TUBE LSZH, SYSTIMAX | 69 | M |  |  | 0
40 | BANDEJA 360G2 DE 1U, DESLIZABLE ACEPTA 4 MODULOS, SYSTIMAX | 1 | PZA |  |  | 0
41 | MODULO 360 PARA 12 LC TERASPEED AZUL IPATCH READY | 1 | PZA |  |  | 0
42 | CONECTOR LC MONOMODO, CERÁMICO PARA EPÓXICO 900UM PRE-RAD | 15 | PZA |  |  | 0
43 | JUMPER FIBRA 8.3/125 LC A LC 4FT, SYSTIMAX | 1 | PZA |  |  | 0
44 | 12 FIBER BREAKOUT | 1 | PZA |  |  | 0
45 | CABLE MULTIPAR 24-50PARES EXCHANGE CABLE ANMW BELLSPEC FOAM SKIN/FILLED ASP RODENT RESISTANT | 69 | M |  |  | 0
46 | PANEL DE PARCHEO DE 48 PUERTOS CAT5E, 1U UNIPRISE | 1 | PZA |  |  | 0
47 | ORGANIZADOR HORIZONTAL 2 RU 19" SENCILLO. | 3 | PZA |  |  | 0
48 | CABLE DE PARCHEO RJ45-RJ45 GIGASPEED, 5FT AZUL, VOZ, SYSTIMAX | 29 | PZA |  |  | 0
49 | CONECTORIZACION DE FIBRA OPTICA, CABLE MULTIPAR E INMERSION DE CABLES | 1 | SERV. |  |  | 0
|  |  |  | SUMA 3.- CABLEADO VERTICAL |  | 0
4.- CANALIZACIONES PARA CABLEADO DE VOZ-DATOS-CCTV
50 | Charola de aluminio 9" CROSS LINE | 188 | m. |  |  | 0
51 | Curva horizontal 9" | 8 | pzas. |  |  | 0
52 | Derivación T 9" | 5 | pzas. |  |  | 0
53 | Curva vertical interior 9" | 1 | pzas. |  |  | 0
54 | Curva vertical exterior 9" | 1 | pzas. |  |  | 0
55 | Birlo ⅜ x 1m | 103 | m. |  |  | 0
56 | Tuerca y rondana ⅜" | 616 | pzas. |  |  | 0
57 | Canal U 30 perforado | 40 | m. |  |  | 0
58 | Tuerca para unicanal ⅜" | 103 | pzas. |  |  | 0
59 | Tornillo ⅜x2" | 103 | pzas. |  |  | 0
60 | Taquete expansor ⅜" | 205 | m. |  |  | 0
61 | Tubo conduit 2" pared delgada | 8 | m. |  |  | 0
62 | Conector conduit 2" pared delgada | 5 | pzas. |  |  | 0
63 | Cople 2" pared delgada | 3 | pzas. |  |  | 0
64 | Codo conduit 2" pared delgada | 1 | pzas. |  |  | 0
65 | Registro galvanizado 2" con tapa | 3 | pzas. |  |  | 0
66 | Abrazadera SC 2" | 3 | pzas. |  |  | 0
67 | Tubo conduit PVC pesado 2" | 38 | m. |  |  | 0
68 | Codo conduit PVC pesado 2" | 4 | pzas. |  |  | 0
69 | Conector PVC 2" | 4 | pzas. |  |  | 0
70 | Tubo conduit 1" pared delgada | 446 | pzas. |  |  | 0
71 | Conector conduit 1" pared delgada | 115 | pzas. |  |  | 0
72 | Cople 1" pared delgada | 139 | pzas. |  |  | 0
73 | Codo conduit 1" pared delgada | 57 | pzas. |  |  | 0
74 | Registro galvanizado 1" con marco reductor | 60 | pzas. |  |  | 0
75 | Abrazadera SC 1" | 216 | pzas. |  |  | 0
76 | Birlo ¼x1m | 116 | m. |  |  | 0
77 | Taquete expansor ¼" | 231 | pzas. |  |  | 0
78 | Tornillo ¼" | 256 | pzas. |  |  | 0
79 | Tuerca y rondana ¼" | 1013 | pzas. |  |  | 0
80 | Tubo conduit ¾" pared delgada | 119 | m. |  |  | 0
81 | Conector conduit ¾" pared delgada | 44 | pzas. |  |  | 0
82 | Cople ¾" pared delgada | 40 | pzas. |  |  | 0
83 | Codo conduit ¾" pared delgada | 17 | pzas. |  |  | 0
84 | Caja FS ¼" | 13 | pzas. |  |  | 0
85 | Abrazadera SC ¾" | 62 | pzas. |  |  | 0
86 | Taquete y pija 10x1½" | 32 | pzas. |  |  | 0
87 | Pija punta de broca | 32 | pzas. |  |  | 0
88 | Registro de concreto de 60X60X60 con lámina tipo antiderrapante | 1 | pza. |  |  | 0
89 | Zanja en terreno de 30x40 de profundidad | 13 | m. |  |  | 0
90 | Ranura en muro | 164 | m. |  |  | 0
91 | Pegamento para PVC | 1 | lote. |  |  | 0
|  |  |  | SUMA 4.- CANALIZACIONES PARA CABLEADO DE VOZ-DATOS-CCTV |  | 0
5.- EQUIPAMIENTO CCTV
92 | Servidor para almacenamiento de video con capacidad de 4TB, tiene integrado Switch de 24 puertos POE, con procesador Intel Core i5 de 3.7 GHZ, incluye software Milestone Arcus VMS (Licencia Incluida) | 1 | pza |  |  | 0
93 | Cámara tipo mini-domo para interior 1MP Compresión H264, con tecnología Lightfinder, lente de 3.3 a 12 mm, con control automático por software de enfoque y zoom del lente, slot para tarjeta SD/SDHC para almacenamiento de video local. | 13 | pza |  |  | 0
94 | PC Workstation para monitoreo de cámaras en Puesto de vigilancia | 1 | pza |  |  | 0
95 | Monitor para Configuración de Cámaras en IT room | 1 | pza |  |  | 0
96 | Charola deslizable para teclado, mouse y monitor | 1 | pza |  |  | 0
97 | RACK PDU, BASIC, 1U, 15A, 120V, (10)5-15, APC | 1 | pza |  |  | 0
98 | SMART-UPS 3000VA/2700W, 120V . CONECTIVIDAD USB & SERIAL, ACCESO FRONTAL, ADMINISTRABLE EN RED, LINEA INTERACTIVA. RACK (2U), NEGRO | 1 | pza |  |  | 0
99 | ORGANIZADOR HORIZONTAL 2 RU 19" SENCILLO. | 1 | pza |  |  | 0
100 | Instalación, configuración y puesta en marcha | 1 | serv |  |  | 0
|  |  |  | SUMA 5.- EQUIPAMIENTO CCTV |  | 0
|  |  |  | TOTAL RED VOZ Y DATOS Y CCTV (BIBLIOTECA) |  | 0
RED VOZ Y DATOS Y CCTV (CUBICULOS)
1.- ADECUACION I D F
1 | RACK ALUMINIO DOBLE LADO 3" X 7' - 19" 45U. NEGRO | 1 | PZA |  |  | 0
2 | ORGANIZADOR VERTICAL DOBLE 6" X 84", COMMSCOPE | 1 | PZA |  |  | 0
3 | ESCALERILLA PORTACABLE, 12"W X 9' 11-1/2"L, TRAVESAÑOS CADA 12"; NEGRO | 1 | PZA |  |  | 0
4 | KIT DE UNIÓN PARA ESCALERILLA PORTACABLE, 1 PAR; NEGRO | 1 | PZA |  |  | 0
5 | PLACA DE MONTAJE DE RACK A ESCALERILLA PORTACABLE; PARA ESCALERILLA DE 9"W A 12"W; NEGRO | 1 | PZA |  |  | 0
6 | ÁNGULO DE PARED PARA ESCALERILLA PORTACABLE 12"W; NEGRO | 1 | PZA |  |  | 0
7 | BRACKET DE PARED PARA ESCALERILLA, NEGRO 2/PK | 2 | PZA |  |  | 0
8 | KIT DE UNIÓN EN "T" PARA ESCALERILLA PORTACABLE,1 PAR; NEGRO | 1 | PZA |  |  | 0
|  |  |  | SUMA 1.- ADECUACION I D F |  | 0
2.- CABLEADO HORIZONTAL VOZ-DATOS-CCTV
9 | TAPA MODULAR PARA 2 SALIDAS, SERIE L BLANCO VOZ-DATOS, SYSTIMAX | 44 | PZA |  |  | 0
10 | TAPA MODULAR PARA 1 SALIDAS, SERIE L BLANCO CCTV, SYSTIMAX | 8 | PZA |  |  | 0
11 | TAPA MODULAR PARA 3 SALIDAS FP3, VIDEO, NEGRA, SYSTIMAX | 2 | PZA |  |  | 0
12 | JACK MODULAR RJ45 GIGASPEED 568A/B, AZUL DATOS, SYSTIMAX | 47 | PZA |  |  | 0
13 | JACK MODULAR RJ45 GIGASPEED 568A/B, MARFIL VOZ, SYSTIMAX | 17 | PZA |  |  | 0
14 | JACK MODULAR RJ45 GIGASPEED 568A/B, NARANJA CCTV, SYSTIMAX | 8 | PZA |  |  | 0
15 | CABLE DE PARCHEO RJ45-RJ45 GIGASPEED 5FT GRIS, DATOS, SYSTIMAX | 47 | PZA |  |  | 0
16 | CABLE DE PARCHEO RJ45-RJ45 GIGASPEED, 5FT AZUL, VOZ, SYSTIMAX | 17 | PZA |  |  | 0
17 | CABLE DE PARCHEO RJ45-RJ45 GIGASPEED 10FT GRIS, DATOS, SYSTIMAX | 47 | PZA |  |  | 0
18 | CABLE DE PARCHEO RJ45-RJ45 GIGASPEED 5FT NEGRO CCTV, SYSTIMAX | 16 | PZA |  |  | 0
19 | PANEL DE PARCHEO 360 EVOLVE iPatch ENABLED CAT6 48 PUERTOS DATOS, SYSTIMAX | 1 | PZA |  |  | 0
20 | ORGANIZADOR UNIVERSAL HORIZONTAL DOBLE (FRONTAL/TRASERO), 19"W X 11.73"D, 2UR; NEGRO | 3 | PZA |  |  | 0
21 | ORGANIZADOR HORIZONTAL 3 RU 19" SENCILLO | 1 | PZA |  |  | 0
22 | MODULO PARA ESTACION DE TRABAJO DE MONTAJE EN PISO 2 GANG COLOR ALMENDRA | 2 | PZA |  |  | 0
23 | CABLE UTP 4 PARES SÓLIDO CALIBRE 23 AWG, RISER DATOS, SYSTIMAX | 2378 | M |  |  | 0
24 | CABLE UTP 4 PARES SÓLIDO CALIBRE 23 AWG, RISER VOZ, SYSTIMAX | 887 | M |  |  | 0
25 | CABLE UTP 4 PARES SÓLIDO CALIBRE 23 AWG, RISER CCTV, SYSTIMAX | 368 | M |  |  | 0
26 | CABLE VGA MACHO - VGA MACHO CON RCA 15 METROS USO RUDO | 2 | PZA |  |  | 0
27 | CABLE HDMI HDMI 15 METROS USO RUDO | 2 | PZA |  |  | 0
28 | ADAPTADOR 2 PUERTOS RJ45 | 2 | PZA |  |  | 0
29 | VGA – VGA 15PIN | 2 | PZA |  |  | 0
30 | TAPA CIEGA PARA FP | 2 | PZA |  |  | 0
|  |  |  | SUMA 2.- CABLEADO HORIZONTAL VOZ-DATOS-CCTV |  | 0
3.- CABLEADO VERTICAL
31 | FIBRA ÓPTICA 12 HILOS 8.3/125 DIÉLECTRICA LOOSE TUBE LSZH, SYSTIMAX | 41 | M |  |  | 0
32 | BANDEJA 360G2 DE 1U, DESLIZABLE ACEPTA 4 MODULOS, SYSTIMAX | 1 | PZA |  |  | 0
33 | MODULO 360 PARA 12 LC TERASPEED AZUL IPATCH READY | 1 | PZA |  |  | 0
34 | CONECTOR LC MONOMODO, CERÁMICO PARA EPÓXICO 900UM PRE-RAD | 9 | PZA |  |  | 0
35 | JUMPER FIBRA 8.3/125 LC A LC 4FT, SYSTIMAX | 1 | PZA |  |  | 0
36 | 12 FIBER BREAKOUT | 1 | PZA |  |  | 0
37 | CABLE MULTIPAR 24-50PARES EXCHANGE CABLE ANMW BELLSPEC FOAM SKIN/FILLED ASP RODENT RESISTANT | 41 | M |  |  | 0
38 | PANEL DE PARCHEO DE 48 PUERTOS CAT5E, 1U UNIPRISE | 1 | PZA |  |  | 0
39 | ORGANIZADOR HORIZONTAL 2 RU 19" SENCILLO. | 1 | PZA |  |  | 0
40 | CABLE DE PARCHEO RJ45-RJ45 GIGASPEED, 5FT AZUL, VOZ, SYSTIMAX | 18 | PZA |  |  | 0
|  |  |  | SUMA 3.- CABLEADO VERTICAL |  | 0
4.- CANALIZACIONES PARA CABLEADO DE VOZ-DATOS-CCTV
41 | Charola de aluminio 9" CROSS LINE | 110 | m. |  |  | 0
42 | Curva horizontal 9" | 4 | pzas. |  |  | 0
43 | Derivación T 9" | 3 | pzas. |  |  | 0
44 | Curva vertical interior 9" | 1 | pzas. |  |  | 0
45 | Birlo ⅜ x 1m | 60 | m. |  |  | 0
46 | Tuerca y rondana ⅜" | 362 | pzas. |  |  | 0
47 | Canal U 30 perforado | 24 | m. |  |  | 0
48 | Tuerca para unicanal ⅜" | 60 | pzas. |  |  | 0
49 | Tornillo ⅜x2" | 60 | pzas. |  |  | 0
50 | Taquete expansor ⅜" | 121 | m. |  |  | 0
51 | Tubo conduit 2" pared delgada | 4 | m. |  |  | 0
52 | Conector conduit 2" pared delgada | 3 | pzas. |  |  | 0
53 | Cople 2" pared delgada | 1 | pzas. |  |  | 0
54 | Codo conduit 2" pared delgada | 1 | pzas. |  |  | 0
55 | Registro galvanizado 2" con tapa | 1 | pzas. |  |  | 0
56 | Abrazadera SC 2" | 1 | pzas. |  |  | 0
57 | Tubo conduit PVC pesado 2" | 22 | m. |  |  | 0
58 | Codo conduit PVC pesado 2" | 2 | pzas. |  |  | 0
59 | Conector PVC 2" | 2 | pzas. |  |  | 0
60 | Tubo conduit 1" pared delgada | 262 | pzas. |  |  | 0
61 | Conector conduit 1" pared delgada | 67 | pzas. |  |  | 0
62 | Cople 1" pared delgada | 81 | pzas. |  |  | 0
63 | Codo conduit 1" pared delgada | 34 | pzas. |  |  | 0
64 | Registro galvanizado 1" con marco reductor | 35 | pzas. |  |  | 0
65 | Abrazadera SC 1" | 127 | pzas. |  |  | 0
66 | Birlo ¼x1m | 68 | m. |  |  | 0
67 | Taquete expansor ¼" | 136 | pzas. |  |  | 0
68 | Tornillo ¼" | 150 | pzas. |  |  | 0
69 | Tuerca y rondana ¼" | 595 | pzas. |  |  | 0
70 | Tubo conduit ¾" pared delgada | 70 | m. |  |  | 0
71 | Conector conduit ¾" pared delgada | 26 | pzas. |  |  | 0
72 | Cople ¾" pared delgada | 23 | pzas. |  |  | 0
73 | Codo conduit ¾" pared delgada | 10 | pzas. |  |  | 0
74 | Caja FS ¼" | 7 | pzas. |  |  | 0
75 | Abrazadera SC ¾" | 37 | pzas. |  |  | 0
76 | Taquete y pija 10x1½" | 18 | pzas. |  |  | 0
77 | Pija punta de broca | 18 | pzas. |  |  | 0
78 | Zanja en terreno de 30x40 de profundidad | 7 | m. |  |  | 0
79 | Ranura en muro | 96 | m. |  |  | 0
|  |  |  | SUMA 4.- CANALIZACIONES PARA CABLEADO DE VOZ-DATOS-CCTV |  | 0
5.- EQUIPAMIENTO CCTV
80 | Cámara tipo mini-domo para interior 1MP Compresión H264, con tecnología Lightfinder, lente de 3.3 a 12 mm, con control automático por software de enfoque y zoom del lente, slot para tarjeta SD/SDHC para almacenamiento de video local. | 8 | pza |  |  | 0
|  |  |  | SUMA 5.- EQUIPAMIENTO CCTV |  | 0
|  |  |  | TOTAL RED VOZ Y DATOS Y CCTV (CUBICULOS) |  | 0
AIRE ACONDICIONADO
2.- DUCTERIA Y ACCESORIOS
5 | Suministro y colocación de conexión de lona ahulada anti vibratoria entre equipos y ductos, pijas y tornillería galvanizada, soportes, taquetes, acarreos horizontales y verticales, limpieza al frente de trabajo. | 5 | PAQ |  |  | 0
6 | Suministro e instalación de termostato para caja de volumen de aire variable, marca Honeywell, modelo TB7980B1005, transformador, mano de obra, trazo, nivelación, conexión eléctrica y de control, pruebas de arranque y eléctrica y de control, pruebas de arranque y funcionalidad, herramientas, equipo, limpieza y retiro del volumen generado fuera de obra | 31 | PZA |  |  | 0
7 | Suministro e instalación de caja de volumen de aire variable, marca Trane, modelo VCCF04, mano de obra, trazo, nivelación, conexión eléctrica y de control, pruebas de arranque y eléctrica y de control, pruebas de arranque y funcionalidad, herramientas, equipo, limpieza y retiro del volumen generado fuera de obra | 6 | PZA |  |  | 0
8 | Suministro e instalación de caja de volumen de aire variable, marca Trane, modelo VCCF05, mano de obra, trazo, nivelación, conexión eléctrica y de control, pruebas de arranque y eléctrica y de control, pruebas de arranque y funcionalidad, herramientas, equipo, limpieza y retiro del volumen generado fuera de obra | 5 | PZA |  |  | 0
9 | Suministro e instalación de caja de volumen de aire variable, marca Trane, modelo VCCF06, mano de obra, trazo, nivelación, conexión eléctrica y de control, pruebas de arranque y eléctrica y de control, pruebas de arranque y funcionalidad, herramientas, equipo, limpieza y retiro del volumen generado fuera de obra | 1 | PZA |  |  | 0
10 | Suministro e instalación de caja de volumen de aire variable, marca Trane, modelo VCCF08, mano de obra, trazo, nivelación, conexión eléctrica y de control, pruebas de arranque y eléctrica y de control, pruebas de arranque y funcionalidad, herramientas, equipo, limpieza y retiro del volumen generado fuera de obra | 6 | PZA |  |  | 0
11 | Suministro e instalación de caja de volumen de aire variable, marca Trane, modelo VCCF10, mano de obra, trazo, nivelación, conexión eléctrica y de control, pruebas de arranque y eléctrica y de control, pruebas de arranque y funcionalidad, herramientas, equipo, limpieza y retiro del volumen generado fuera de obra | 4 | PZA |  |  | 0
12 | Suministro e instalación de caja de volumen de aire variable, marca Trane, modelo VCCF12, mano de obra, trazo, nivelación, conexión eléctrica y de control, pruebas de arranque y eléctrica y de control, pruebas de arranque y funcionalidad, herramientas, equipo, limpieza y retiro del volumen generado fuera de obra | 5 | PZA |  |  | 0
13 | Suministro e instalación de caja de volumen de aire variable, marca Trane, modelo VCCF14, mano de obra, trazo, nivelación, conexión eléctrica y de control, pruebas de arranque y eléctrica y de control, pruebas de arranque y funcionalidad, herramientas, equipo, limpieza y retiro del volumen generado fuera de obra | 4 | PZA |  |  | 0
14 | Ductos de inyección y retorno en lamina galvanizada primera calidad en calibre 22 Y 24 de acuerdo a proyecto y especificaciones SMACNA, suministros, mano de obra, habilitado, soportería, colgantes, maniobras, fijación, nivelación, acarreos horizontales y verticales, andamios, almacenaje, herramientas, equipo, limpieza gruesa diaria del área de trabajo y retiro del volumen generado. | 10246 | ML |  |  | 0
15 | Suministro e instalación de aislamiento a base de fibra de vidrio con foil marca Owens Corning RF 3000 para formar barrera de vapor de 1" espesor incluyendo: sellador, ci-mastick, pegamento ultrazon y materiales varios para su colocación, montaje, fletes, acarreos horizontales y verticales, maniobras, almacenaje, andamios, herramientas, equipo, limpieza gruesa diaria del área de trabajo y retiro del volumen generado fuera de la obra | 1486 | ML |  |  | 0
16 | Suministro e instalación de aislamiento contra intemperie a base de sellador, Hi-Mastik, manta de poro cerrado y pintura blanca ahulada montaje, fletes, acarreos horizontales y verticales, maniobras, almacenaje, andamios, herramientas, equipo, limpieza gruesa diaria del área de trabajo y retiro del volumen generado fuera de la obra | 426 | ML |  |  | 0
17 | Suministro e instalación de ductos flexibles de inyección de 6" de diámetro con forro de fibra de vidrio de 1" de espesor y barrera de vapor doble de celofán aluminio y espiral de alambres al carbón. Incluye suministro e instalación, mano de obra, fletes, conexión a difusores, rejillas de retorno y ductos de lamina galvanizada, cinchos de plástico según diámetro, cinta adhesiva de aluminio marca Shull Tape. Colgantes y omegas en lamina, taquetes, pijas, desperdicios, trazo, medición, cortes, armado, montaje, fletes, acarreos horizontales y verticales, maniobras, almacenaje, andamios, herramientas, equipo, limpieza gruesa diaria del área de trabajo y retiro del volumen generado fuera de la obra. Tramo de 7.5 ml. | 1 | TRAMO |  |  | 0
18 | Suministro e instalación de ductos flexibles de inyección de 8" de diámetro con forro de fibra de vidrio de 1" de espesor y barrera de vapor doble de celofán aluminio y espiral de alambres al carbón. Incluye suministro e instalación, mano de obra, fletes, conexión a difusores, rejillas de retorno y ductos de lamina galvanizada, cinchos de plástico según diámetro, cinta adhesiva de aluminio marca Shull Tape. Colgantes y omegas en lamina, taquetes, pijas, desperdicios, trazo, medición, cortes, armado, montaje, fletes, acarreos horizontales y verticales, maniobras, almacenaje, andamios, herramientas, equipo, limpieza gruesa diaria del área de trabajo y retiro del volumen generado fuera de la obra. Tramo de 7.5 ml. | 8 | TRAMO |  |  | 0
19 | Suministro e instalación de ductos flexibles de inyección de 10" de diámetro con forro de fibra de vidrio de 1" de espesor y barrera de vapor doble de celofán aluminio y espiral de alambres al carbón. Incluye suministro e instalación, mano de obra, fletes, conexión a difusores, rejillas de retorno y ductos de lamina galvanizada, cinchos de plástico según diámetro, cinta adhesiva de aluminio marca Shull Tape. Colgantes y omegas en lamina, taquetes, pijas, desperdicios, trazo, medición, cortes, armado, montaje, fletes, acarreos horizontales y verticales, maniobras, almacenaje, andamios, herramientas, equipo, limpieza gruesa diaria del área de trabajo y retiro del volumen generado fuera de la obra. Tramo de 7.5 ml. | 11 | TRAMO |  |  | 0
20 | Suministro e instalación de ductos flexibles de inyección de 12" de diámetro con forro de fibra de vidrio de 1" de espesor y barrera de vapor doble de celofán aluminio y espiral de alambres al carbón. Incluye suministro e instalación, mano de obra, fletes, conexión a difusores, rejillas de retorno y ductos de lamina galvanizada, cinchos de plástico según diámetro, cinta adhesiva de aluminio marca Shull Tape. Colgantes y omegas en lamina, taquetes, pijas, desperdicios, trazo, medición, cortes, armado, montaje, fletes, acarreos horizontales y verticales, maniobras, almacenaje, andamios, herramientas, equipo, limpieza gruesa diaria del área de trabajo y retiro del volumen generado fuera de la obra. Tramo de 7.5 ml. | 74 | TRAMO |  |  | 0
21 | Suministro e instalación de ductos flexibles de inyección de 14" de diámetro con forro de fibra de vidrio de 1" de espesor y barrera de vapor doble de celofán aluminio y espiral de alambres al carbón. Incluye suministro e instalación, mano de obra, fletes, conexión a difusores, rejillas de retorno y ductos de lamina galvanizada, cinchos de plástico según diámetro, cinta adhesiva de aluminio marca Shull Tape. Colgantes y omegas en lamina, taquetes, pijas, desperdicios, trazo, medición, cortes, armado, montaje, fletes, acarreos horizontales y verticales, maniobras, almacenaje, andamios, herramientas, equipo, limpieza gruesa diaria del área de trabajo y retiro del volumen generado fuera de la obra. Tramo de 7.5 ml. | 21 | TRAMO |  |  | 0
22 | Suministro y colocación de difusor Omni de inyección de aire para plafón modular de 24x24" y conexión para ducto flexible de 6" de diámetro, fabricado en acero marca NAMM modelo DPQ (pintado de acuerdo al color del plafón por otros), con control de volumen de aire. Incluye: colocación y fijación, soportería, materiales y mano de obra, alineación, balanceo del aire, fletes, acarreos horizontales y verticales, maniobras, almacenaje, andamios, herramientas, equipo, limpieza gruesa diaria del área de trabajo y retiro del volumen generado fuera de la obra a tiro libre. | 9 | PZA |  |  | 0
23 | Suministro y colocación de difusor Omni de inyección de aire para plafón modular de 24x24" y conexión para ducto flexible de 8" de diámetro, fabricado en acero marca NAMM modelo DPQ (pintado de acuerdo al color del plafón por otros), con control de volumen de aire. Incluye: , colocación y fijación, soportería, materiales y mano de obra, alineación, balanceo del aire, fletes, acarreos horizontales y verticales, maniobras, almacenaje, andamios, herramientas, equipo, limpieza gruesa diaria del área de trabajo y retiro del volumen generado fuera de la obra a tiro libre. | 5 | PZA |  |  | 0
24 | Suministro y colocación de difusor Omni de inyección de aire para plafón modular de 24x24" y conexión para ducto flexible de 10" de diámetro, fabricado en acero marca NAMM modelo DPQ (pintado de acuerdo al color del plafón por otros), con control de volumen de aire. Incluye: colocación y fijación, soportería, materiales y mano de obra, alineación, balanceo del aire, fletes, acarreos horizontales y verticales, maniobras, almacenaje, andamios, herramientas, equipo, limpieza gruesa diaria del área de trabajo y retiro del volumen generado fuera de la obra a tiro libre. | 35 | PZA |  |  | 0
25 | Suministro y colocación de difusor Omni de inyección de aire para plafón modular de 24x24" y conexión para ducto flexible de 12" de diámetro, fabricado en acero marca NAMM modelo DPQ (pintado de acuerdo al color del plafón por otros), con control de volumen de aire. Incluye: , colocación y fijación, soportería, materiales y mano de obra, alineación, balanceo del aire, fletes, acarreos horizontales y verticales, maniobras, almacenaje, andamios, herramientas, equipo, limpieza gruesa diaria del área de trabajo y retiro del volumen generado fuera de la obra a tiro libre. | 14 | PZA |  |  | 0
26 | Suministro y colocación de difusor Omni de inyección de aire para plafón modular de 24x24" y conexión para ducto flexible de 14" de diámetro, fabricado en acero marca NAMM modelo DPQ (pintado de acuerdo al color del plafón por otros), con control de volumen de aire. Incluye: colocación y fijación, soportería, materiales y mano de obra, alineación, balanceo del aire, fletes, acarreos horizontales y verticales, maniobras, almacenaje, andamios, herramientas, equipo, limpieza gruesa diaria del área de trabajo y retiro del volumen generado fuera de la obra a tiro libre. | 8 | PZA |  |  | 0
27 | Suministro y colocación de rejilla perforada de retorno de aire para plafón modular de 24x24", fabricado en acero marca NAMM modelo PMR (pintado de acuerdo al color del plafón por otros). Incluye: colocación y fijación, soportería, materiales y mano de obra, alineación, balanceo del aire, fletes, acarreos horizontales y verticales, maniobras, almacenaje, andamios, herramientas, equipo, limpieza gruesa diaria del área de trabajo y retiro del volumen generado fuera de la obra a tiro libre. | 56 | PZA |  |  | 0
28 | Suministro y colocación de toma de aire exterior de 14x14" con filtro metálico lavable de 2". Incluye: suministro e instalación, colocación y fijación, soportería, materiales y mano de obra, alineación, balanceo del aire, fletes, acarreos horizontales y verticales, maniobras, almacenaje, andamios, herramientas, equipo, limpieza gruesa diaria del área de trabajo y retiro del volumen generado fuera de la obra a tiro libre. | 5 | PZA |  |  | 0
29 | Suministro e instalación de tuberías de refrigeración en cobre tipo "L" con aislamiento, armaflex (ver cuadro de detalles en planos), trazo, conexión, soldadura, conexión a alimentación eléctrica y de control, pruebas de arranque y funcionamiento, fletes, maniobras, acarreos horizontales y verticales, andamios, herramientas, equipo, limpieza gruesa diaria del área de trabajo y retiro de volumen generado. | 94 | ML |  |  | 0
30 | Suministro e instalación de soporte para ducto de lamina a cada 2.5 metros. Incluye: varilla roscada de 3/8" tuerca y rondana de 3/8", taquete de expansión tipo "Z" de 3/8", unicanal de 2x4 centímetros, fletes, maniobras, acarreos horizontales y verticales, andamios, herramientas, equipo, limpieza gruesa diaria del área de trabajo y retiro de volumen generado. | 265 | PZA |  |  | 0
31 | Suministro e instalación de soporte para tubería de cobre a cada 1.8 metros. Incluye: varilla roscada de 3/8" tuerca y rondana de 3/8", taquete de expansión tipo "Z" de 3/8", unicanal de 2x4 centímetros, fletes, maniobras, acarreos horizontales y verticales, andamios, herramientas, equipo, limpieza gruesa diaria del área de trabajo y retiro de volumen generado. | 53 | PZA |  |  | 0
32 | Suministro e instalación juego de tacón de neopreno para unidad tipo paquete de 8x8x3" 6 piezas por unidad. Incluye, mano de obra, maniobras, acarreos horizontales y verticales, andamios, herramientas, equipo, limpieza gruesa diaria del área de trabajo y retiro de volumen generado. | 5 | JGO |  |  | 0
33 | Suministro e instalación juego tacón de neopreno para unidad tipo condensador de 3x3x1" 4 pizas por unidad. Incluye, mano de obra, maniobras, acarreos horizontales y verticales, andamios, herramientas, equipo, limpieza gruesa diaria del área de trabajo y retiro de volumen generado. | 5 | JGO |  |  | 0
34 | Fletes, acarreos y maniobras con grúa para subir equipos a la azotea a 20.00 metros de altura, acarreos horizontales y verticales, herramientas, equipo, limpieza al frente de trabajo. | 1 | PAQ |  |  | 0
|  |  |  | SUMA 2.- DUCTERIA Y ACCESORIOS |  | 0
|  |  |  | TOTAL AIRE ACONDICIONADO |  | 0
EXTERIORES
ACCESOS Y SALIDAS
101289 | RELLENO EN CEPAS CON MATERIAL DE BANCO COMPACTADO POR MEDIOS MECANICOS (BAILARINA) EN CAPAS DE 20 CMS. MAXIMO AL 90 % PROCTOR DE SU PVMS, INCLUYE MATERIALES, MANO DE OBRA, ACARREOS, EQUIPO, HERRAMIENTA Y TODO LO NECESARIO PARA SU CORRECTA EJECUCION | 67.359 | M3 |  |  | 0
011206 | CIMBRA COMUN INCLUYE DESCIMBRADO, MATERIALES, DESPERDICIOS, MANO DE OBRA, EQUIPO, HERRAMIENTA Y ACARREOS INTERNOS Y EXTERNOS. ASI COMO TODO LO NECESARIO PARA SU CORRECTA EJECUCION. Y TODO LO SEÑALADO EN LAS ESPECIFICACIONES | 24.727 | M2 |  |  | 0
020336 | SUMINISTRO, HABILITADO Y ARMADO DE MALLA DE ACERO 6 X 6-6/6 EN PISOS, INCLUYE: MATERIALES, CONSUMIBLES, MANO DE OBRA, EQUIPO Y TODO LO NECESARIO PARA SU CORRECTA EJECUCION, ASI COMO LO REFERIDO EN LAS ESPECIFICACIONES PARTICULARES. | 224.531 | M2 |  |  | 0
020403 | CONCRETO HECHO EN OBRA RESISTENCIA NORMAL VACIADO CON CARRETILLA Y BOTES F'C=150 KG/CM2 REVENIMIENTO DE 10 CM AGREGADO MAXIMO 3/4" EN CIMENTACION | 22.4553 | M3 |  |  | 0
500305 | SUMINISTRO Y COLOCACION DE PISO A BASE DE PIEDRA SANGRE DE PICHON ASENTADA SOBRE FIRME DE CONCRETO ARMADO, ASENTADA CON MORTERO CEMENTO-ARENA 1:5 A NIVEL, INCLUYE SUMINISTRO DE MATERIALES, MANO DE OBRA, ACARREOS, HERRAMIENTO Y TODO LO NECESARIO PARA SU CORRECTA COLOCACION | 224.531 | M2 |  |  | 0
500306 | FABRICACION DE GUARNICION DE CONCRETO ARMADO DE 15 CMS DE BASE X 30 CMS DE ALTURA, ARMADA CON TRES VARILLAS HORIZONTALES DE VARILLA DE 3/8" Y VARILLA DE 3/8" A CADA 20 CMS EN SENTIDO VERTICAL, CIMBRA COMUN Y DESCIMBRADO, CONCRETO F'C=150 KG/CM2. TMA 3/4· RESISTENCIA NORMAL, INCLUYE SUMINISTRO DE MATERIALES, ACARREOS, CORTES, EQUIPO, HERRAMIENTA Y TODO LO NECESARIO PARA SU CORRECTA EJECUCION | 247.269 | ML |  |  | 0
041431 | PISO DE CONCRETO ARMADO DE 10 CM DE ESPESOR CONCRETO HECHO EN OBRA F'C=150 KG/CM2, AGREGADO MAXIMO 1 1/2" REFUERZO = MALLA 66-1010 SIN ACABADO, INCLUYE MATERIALES, MANO DE OBRA, HERRAMIENTA, ANDAMIOS Y TODO LO NECESARIO PARA SU CORRECTA EJECUCION | 150 | M2 |  |  | 0
041482 | MARTELINADO EN PISOS Y MUROS DE CONCRETO, INCLUYE MATERIALES, MANO DE OBRA, HERRAMIENTA, ANDAMIOS Y TODO LO NECESARIO PARA SU CORRECTA EJECUCION | 150 | M2 |  |  | 0
|  |  |  | SUMA ACCESOS Y SALIDAS |  | 0
TALUD DE PASTO
500299 | EXCAVACION EN CEPA, CON RETROEXCAVADORA EN MATERIAL TIPO II ZONA "A" SECO, DE 0.00 A 2.00 M. DE PROFUNDIDAD, SIN AFINE DE TALUDES Y FONDO, INCLUYE: BARRERAS DE PROTECCION, SENALIZACION Y APILE DEL MATERIAL EN EL LUGAR. (NO INCLUYE ADEMES), INCLUYE EQUIPO, OPERACION, MANO DE OBRA, HERRAMIENTA, ACARREOS, TRASPALEO Y TODO LO NECESARIO PARA SU CORRECTA EJECUCION | 112 | M3 |  |  | 0
500300 | EXCAVACIÓN MECÁNICA EN ROCA (MATERIAL C O III) EN CAJA A UNA PROFUNDIDAD DE 0.00 A 2.00 M, INCLUYE: RUPTURA CON MARTILLO HIDRÁULICO, EXTRACCIÓN Y ACARREO MANUAL, INCLUYE EQUIPO, OPERACION, MANO DE OBRA, HERRAMIENTA, ACARREOS, TRASPALEO Y TODO LO NECESARIO PARA SU CORRECTA EJECUCION | 45 | M3 |  |  | 0
010695 | ACARREO EN CAMION DE MATERIAL MIXTO. PRIMER KILOMETRO, INCLUYE CARGA MANUAL Y RETIRO DE MATERIAL | 204.1 | M3 |  |  | 0
010697 | ACARREO EN CAMION DE MATERIAL MIXTO. KILOMETRO SUBSECUENTE (14 km)., INCLUYE MANO DE OBRA, EQUIPO, HERRAMIENTA Y TODO LO NECESARIO PARA SU CORRECTA EJECUCION | 2857.4 | M3 |  |  | 0
|  |  |  | SUMA TALUD DE PASTO |  | 0
MUROS DE CONCRETO ARMADO
101083 | CIMBRA APARENTE INCLUYE DESCIMBRADO, MATERIALES, DESPERDICIOS, MANO DE OBRA, EQUIPO, HERRAMIENTA Y ACARREOS INTERNOS Y EXTERNOS. ASI COMO TODO LO NECESARIO PARA SU CORRECTA EJECUCION. Y TODO LO SEÑALADO EN LAS ESPECIFICACIONES | 102 | M2 |  |  | 0
020319 | SUMINISTRO, HABILITADO Y ARMADO DE ACERO DE REFUERZO EN ESTRUCTURA RESISTENCIA NORMAL FY=4200 KG/CM2 No. 3 DIAMETRO 3/8", INCLUYE: MATERIALES, CONSUMIBLES, MANO DE OBRA, EQUIPO Y TODO LO NECESARIO PARA SU CORRECTA EJECUCION, ASI COMO LO REFERIDO EN LAS ESPECIFICACIONES PARTICULARES. | 0.31961 | TON |  |  | 0
020473 | CONCRETO HECHO EN OBRA RESISTENCIA NORMAL VACIADO CON CARRETILLA Y BOTES F'C=200 KG/CM2 REVENIMIENTO DE 10 CM AGREGADO MAXIMO 3/4" EN CASTILLOS, COLUMNAS Y MUROS | 7.65 | M3 |  |  | 0
041482 | MARTELINADO EN PISOS Y MUROS DE CONCRETO, INCLUYE MATERIALES, MANO DE OBRA, HERRAMIENTA, ANDAMIOS Y TODO LO NECESARIO PARA SU CORRECTA EJECUCION | 55.5 | M2 |  |  | 0
|  |  |  | SUMA MUROS DE CONCRETO ARMADO |  | 0
CANAL PLUVIAL
PRELIMINARES
500299 | EXCAVACION EN CEPA, CON RETROEXCAVADORA EN MATERIAL TIPO II ZONA "A" SECO, DE 0.00 A 2.00 M. DE PROFUNDIDAD, SIN AFINE DE TALUDES Y FONDO, INCLUYE: BARRERAS DE PROTECCION, SENALIZACION Y APILE DEL MATERIAL EN EL LUGAR. (NO INCLUYE ADEMES), INCLUYE EQUIPO, OPERACION, MANO DE OBRA, HERRAMIENTA, ACARREOS, TRASPALEO Y TODO LO NECESARIO PARA SU CORRECTA EJECUCION | 18 | M3 |  |  | 0
500300 | EXCAVACIÓN MECÁNICA EN ROCA (MATERIAL C O III) EN CAJA A UNA PROFUNDIDAD DE 0.00 A 2.00 M, INCLUYE: RUPTURA CON MARTILLO HIDRÁULICO, EXTRACCIÓN Y ACARREO MANUAL, INCLUYE EQUIPO, OPERACION, MANO DE OBRA, HERRAMIENTA, ACARREOS, TRASPALEO Y TODO LO NECESARIO PARA SU CORRECTA EJECUCION | 12 | M3 |  |  | 0
010695 | ACARREO EN CAMION DE MATERIAL MIXTO. PRIMER KILOMETRO, INCLUYE CARGA MANUAL Y RETIRO DE MATERIAL | 39 | M3 |  |  | 0
010697 | ACARREO EN CAMION DE MATERIAL MIXTO. KILOMETRO SUBSECUENTE (14 km)., INCLUYE MANO DE OBRA, EQUIPO, HERRAMIENTA Y TODO LO NECESARIO PARA SU CORRECTA EJECUCION | 546 | M3 |  |  | 0
|  |  |  | SUMA PRELIMINARES |  | 0
PISO DE CONCRETO ARMADO
020336 | SUMINISTRO, HABILITADO Y ARMADO DE MALLA DE ACERO 6 X 6-6/6 EN PISOS, INCLUYE: MATERIALES, CONSUMIBLES, MANO DE OBRA, EQUIPO Y TODO LO NECESARIO PARA SU CORRECTA EJECUCION, ASI COMO LO REFERIDO EN LAS ESPECIFICACIONES PARTICULARES. | 30 | M2 |  |  | 0
020405 | CONCRETO HECHO EN OBRA RESISTENCIA NORMAL VACIADO CON CARRETILLA Y BOTES F'C=200 KG/CM2 REVENIMIENTO DE 10 CM AGREGADO MAXIMO 3/4" EN CIMENTACION | 3 | M3 |  |  | 0
|  |  |  | SUMA PISO DE CONCRETO ARMADO |  | 0
MUROS DE CONCRETO ARMADO
101083 | CIMBRA APARENTE INCLUYE DESCIMBRADO, MATERIALES, DESPERDICIOS, MANO DE OBRA, EQUIPO, HERRAMIENTA Y ACARREOS INTERNOS Y EXTERNOS. ASI COMO TODO LO NECESARIO PARA SU CORRECTA EJECUCION. Y TODO LO SEÑALADO EN LAS ESPECIFICACIONES | 120 | M2 |  |  | 0
020336 | SUMINISTRO, HABILITADO Y ARMADO DE MALLA DE ACERO 6 X 6-6/6 EN PISOS, INCLUYE: MATERIALES, CONSUMIBLES, MANO DE OBRA, EQUIPO Y TODO LO NECESARIO PARA SU CORRECTA EJECUCION, ASI COMO LO REFERIDO EN LAS ESPECIFICACIONES PARTICULARES. | 60 | M2 |  |  | 0
020405 | CONCRETO HECHO EN OBRA RESISTENCIA NORMAL VACIADO CON CARRETILLA Y BOTES F'C=200 KG/CM2 REVENIMIENTO DE 10 CM AGREGADO MAXIMO 3/4" EN CIMENTACION | 6 | M3 |  |  | 0
500307 | SUMINISTRO, CORTE Y COLOCACION DE TRAMOS DE TUBO PVC SANITARIO DE 2" DE DIAMETRO PARA DEJAR AHOGADOS EN EL MURO, CON UNA LONGITUD DE 10 CMS, CONSIDERANDO 4 TUBOS POR METRO CUADRADO, COLOCADOS EN LAS DOS PAREDES DEL CANAL, INCLUYE SUMINISTRO, CORTE, ACARREOS, COLOCACION, FIJACION, MANO DE OBRA, HERRAMIENTA Y TODO LO NECESARIO PARA SU CORRECTA COLOCACION | 240 | PZA |  |  | 0
500308 | SUMINISTRO Y COLOCACION DE PIEDRA BOLA DE 20 A 30 CMS DE ESPESOR PARA RELLENO DE CANAL Y SUPERFICIES PLANAS (NO LLEVA MORTERO), INCLUYE SUMINISTRO, ACARREOS, ACOMODO, MANO DE OBRA, HERRAMIENTA Y TODO LO NECESARIO PARA SU CORRECTA COLOCACION | 36 | M3 |  |  | 0
|  |  |  | SUMA MUROS DE CONCRETO ARMADO |  | 0
|  |  |  | SUMA CANAL PLUVIAL |  | 0
LIMPIEZAS
050819 | LIMPIEZA GENERAL DURANTE LA OBRA INCLUYE ACARREOS INTERNOS Y EXTERNOS DE ESCOMBROS, ELEVACIONES, DESPERDICIOS Y CUALQUIER ELEMENTO QUE YA NO SIRVA PARA NINGUN CONCEPTO DE LA OBRA, MANO DE OBRA, HERRAMIENTA Y TODO LO NECESARIO PARA SU CORRECTA EJECUCION. | 1200 | M2 |  |  | 0
|  |  |  | SUMA LIMPIEZAS |  | 0
|  |  |  | TOTAL EXTERIORES |  | 0
R E S U M E N
PRELIMINARES | [5 empty] | 0
| ARBOLES, MAGUEYES Y TEZONTLE |  |  | 0
| REUBICACION DE LINEA DE INSTALACION HIDRAULICA EN TUBERIA DE COBRE COBRE |  |  | 0
| REUBICACION DE LINEA DE INSTALACION HIDRAULICA EN P.V.C. HIDRAULICO |  |  | 0
| REUBICACION DE LINEA DE DRENAJE SANITARIO |  |  | 0
| REUBICACION DE RED DE AGUA PLUVIAL |  |  | 0
| PLATAFORMA |  |  | 0
| CAMBIO DE TRAYECTORIAS DE VOZ Y DATOS |  |  | 0
DEMOLICIONES Y REMODELACIONES | [5 empty] | 0
| NIVEL 1 |  |  | 0
| NIVEL 2 |  |  | 0
| NIVEL 3 |  |  | 0
AMPLIACION BIBLIOTECA | [5 empty] | 0
| PRELIMINARES |  |  | 0
| CIMENTACION (ZAPATAS CORRIDAS Y ZAPATAS AISLADAS) |  |  | 0
| ESTRUCTURA NIVEL 1 (CASTILLOS, COLUMNAS, CERRAMIENTOS, TRABES Y LOSAS) |  |  | 0
| MUROS NIVEL 1 |  |  | 0
| ESCALERA DE CONCRETO ARMADO NIVEL 1 |  |  | 0
| ACABADOS EN PISOS NIVEL 1 |  |  | 0
| ACABADOS EN MUROS INTERIORES NIVEL 1 |  |  | 0
| ACABADOS EN PLAFONES INTERIORES NIVEL 1 |  |  | 0
| RIGIDIZADORES PARA SUJECION DE CANCELERIA NIVEL 1 |  |  | 0
| ACABADOS EN AZOTEA NIVEL 1 |  |  | 0
| CANCELERIA NIVEL 1 |  |  | 0
| ESTRUCTURA NIVEL 2 (CASTILLOS, COLUMNAS, CERRAMIENTOS, TRABES Y LOSAS) |  |  | 0
| MUROS NIVEL 2 |  |  | 0
| ESCALERA DE CONCRETO ARMADO NIVEL 2 |  |  | 0
| ACABADOS EN PISOS NIVEL 2 |  |  | 0
| ACABADOS EN MUROS INTERIORES NIVEL 2 |  |  | 0
| ACABADOS EN PLAFONES INTERIORES NIVEL 2 |  |  | 0
| RIGIDIZADORES PARA SUJECION DE CANCELERIA NIVEL 2 |  |  | 0
| ACABADOS EN PLAFONES EXTERIORES NIVEL 2 |  |  | 0
| ACABADOS EN AZOTEA NIVEL 2 |  |  | 0
| HERRERIA NIVEL 2 |  |  | 0
| CANCELERIA NIVEL 2 |  |  | 0
| ESTRUCTURA NIVEL 3 (CASTILLOS, COLUMNAS, CERRAMIENTOS, TRABES Y LOSAS) |  |  | 0
| MUROS NIVEL 3 |  |  | 0
| ESCALERA DE CONCRETO ARMADO NIVEL 3 |  |  | 0
| ACABADOS EN PISOS NIVEL 3 |  |  | 0
| ACABADOS EN MUROS INTERIORES NIVEL 3 |  |  | 0
| ACABADOS EN PLAFONES INTERIORES NIVEL 3 |  |  | 0
| RIGIDIZADORES PARA SUJECION DE CANCELERIA NIVEL 3 |  |  | 0
| ACABADOS EN AZOTEA NIVEL 3 |  |  | 0
| CUBO DE ELEVADOR |  |  | 0
| HERRERIA NIVEL 2 |  |  | 0
| CANCELERIA NIVEL 3 |  |  | 0
| ESTRUCTURA NIVEL 4 (CASTILLOS, COLUMNAS, CERRAMIENTOS, TRABES Y LOSAS) |  |  | 0
| MUROS NIVEL 4 |  |  | 0
| BAJADAS PLUVIALES |  |  | 0
| ACABADOS EN AZOTEA NIVEL 4 |  |  | 0
| ACABADOS EN FACHADA PONIENTE |  |  | 0
| ACABADOS EN FACHADA NORTE |  |  | 0
| ACABADOS EN FACHADA ORIENTE |  |  | 0
| ACABADOS EN FACHADA SUR |  |  | 0
| FORJADO Y ACABADO EN VENTANAS REDONDAS DE FACHADA ORIENTE |  |  | 0
| CANCELERIA NIVEL 4 (AZOTEA) |  |  | 0
| HERRERIA AZOTEA |  |  | 0
| CARPINTERIA |  |  | 0
| LIMPIEZAS |  |  | 0
CUBICULOS | [5 empty] | 0
| PRELIMINARES |  |  | 0
| CIMENTACION (ZAPATAS CORRIDAS Y ZAPATAS AISLADAS) |  |  | 0
| ESTRUCTURA NIVEL 1 (CASTILLOS, COLUMNAS, CERRAMIENTOS, TRABES Y LOSAS) |  |  | 0
| MUROS NIVEL 1 |  |  | 0
| ACABADOS EN PISOS NIVEL 1 |  |  | 0
| ACABADOS EN MUROS INTERIORES NIVEL 1 |  |  | 0
| ACABADOS EN PLAFONES INTERIORES NIVEL 1 |  |  | 0
| RIGIDIZADORES PARA SUJECION DE CANCELERIA NIVEL 1 |  |  | 0
| INSTALACIONES HIDROSANITARIAS NIVEL 1 |  |  | 0
| BASES DE CONCRETO Y PLACAS DE MARMOL NIVEL 1 |  |  | 0
| MUEBLES SANITARIOS NIVEL 1 |  |  | 0
| HERRERIA NIVEL 1 |  |  | 0
| CANCELERIA NIVEL 1 |  |  | 0
| ESCLAERA DE CONCRETO ARMADO |  |  | 0
| ACABADOS EN LOSA DE ACCESO Y ESCALERA |  |  | 0
| ESTRUCTURA NIVEL 2 (CASTILLOS, COLUMNAS, CERRAMIENTOS, TRABES Y LOSAS) |  |  | 0
| MUROS NIVEL 2 |  |  | 0
| ACABADOS EN PISOS NIVEL 2 |  |  | 0
| ACABADOS EN MUROS INTERIORES NIVEL 2 |  |  | 0
| ACABADOS EN PLAFONES INTERIORES NIVEL 2 |  |  | 0
| RIGIDIZADORES PARA SUJECION DE CANCELERIA NIVEL 2 |  |  | 0
| INSTALACIONES HIDROSANITARIAS NIVEL 2 |  |  | 0
| BASES DE CONCRETO Y PLACAS DE MARMOL NIVEL 2 |  |  | 0
| MUEBLES SANITARIOS NIVEL 2 |  |  | 0
| HERRERIA NIVEL 2 |  |  | 0
| CANCELERIA NIVEL 2 |  |  | 0
| CARPINTERIA |  |  | 0
| BAJADAS PLUVIALES |  |  | 0
| ACABADOS EN FACHADA PONIENTE |  |  | 0
| ACABADOS EN FACHADA NORTE |  |  | 0
| ACABADOS EN FACHADA ORIENTE |  |  | 0
| ACABADOS EN FACHADA SUR |  |  | 0
| ACABADOS EN AZOTEA NIVEL 2 |  |  | 0
| LIMPIEZAS |  |  | 0
INSTALACIONES ELECTRICAS Y ALUMBRADO (BIBLIOTECA) | [5 empty] | 0
| I - Transición aéreo-subterránea para el cambio de Subestación Eléctrica tipo poste de 225KVA a tipo pedestal de 400KVA |  |  | 0
| II.- Rehubicación de alimentador Edificio de Investigación |  |  | 0
| III.- Tableros área cuartos electricos |  |  | 0
| IV.- Alimentadores |  |  | 0
| V.- Contactos Normales |  |  | 0
| VI.- Contactos Regulados |  |  | 0
| VII.- Intalación eléctrica para Alumbrado Interior |  |  | 0
| VIII.- Luminarias para Alumbrado Exterior |  |  | 0
| IX.- Instalación eléctrica de Aire Acondicionado |  |  | 0
| X.- Sistemas de Tierras |  |  | 0
INSTALACIONES ELECTRICAS Y ALUMBRADO (CUBICULOS) | [5 empty] | 0
| I - Transición aéreo-subterránea para el cambio de Subestación Eléctrica tipo poste de 225KVA a tipo pedestal de 400KVA |  |  | 0
| III.- Tableros área cuartos electricos |  |  | 0
| IV.- Alimentadores |  |  | 0
| V.- Contactos Normales |  |  | 0
| VI.- Contactos Regulados |  |  | 0
| VII.- Intalación eléctrica para Alumbrado Interior |  |  | 0
| VIII.- Luminarias para Alumbrado Exterior |  |  | 0
| IX.- Instalación eléctrica de Aire Acondicionado |  |  | 0
| X.- Sistemas de Tierras |  |  | 0
RED VOZ Y DATOS Y CCTV (BIBLIOTECA) | [5 empty] | 0
| 1.- ADECUACION I D F |  |  | 0
| 2.- CABLEADO HORIZONTAL VOZ-DATOS-CCTV |  |  | 0
| 3.- CABLEADO VERTICAL |  |  | 0
| 4.- CANALIZACIONES PARA CABLEADO DE VOZ-DATOS-CCTV |  |  | 0
| 5.- EQUIPAMIENTO CCTV |  |  | 0
RED VOZ Y DATOS Y CCTV (CUBICULOS) | [5 empty] | 0
| 1.- ADECUACION I D F |  |  | 0
| 2.- CABLEADO HORIZONTAL VOZ-DATOS-CCTV |  |  | 0
| 3.- CABLEADO VERTICAL |  |  | 0
| 4.- CANALIZACIONES PARA CABLEADO DE VOZ-DATOS-CCTV |  |  | 0
| 5.- EQUIPAMIENTO CCTV |  |  | 0
AIRE ACONDICIONADO | [5 empty] | 0
| 2.- DUCTERIA Y ACCESORIOS |  |  | 0
EXTERIORES | [5 empty] | 0
| ACCESOS Y SALIDAS |  |  | 0
| TALUD DE PASTO |  |  | 0
| MUROS DE CONCRETO ARMADO |  |  | 0
| CANAL PLUVIAL |  |  | 0
| LIMPIEZAS |  |  | 0
|  |  |  | SUMA |  | 0
|  |  |  | I.V.A. 16 % |  | 0
|  |  |  | IMPORTE TOTAL |  | 0